## Альбом
Приложение № 2
Утверждено приказом № 421 от 4 августа 2020 г. Минстроя РФ
СОГЛАСОВАНО: | [9 empty] | УТВЕРЖДАЮ:
"_____" ________________ 2021 года | [12 empty] | "_____" ________________ 2021 года
Наименование редакции сметных нормативов |  |  | Изменения в сметные нормы, утвержденные приказами Минстроя России от 26 декабря № 2019 г. № 871/пр, 872/пр, 874/пр, 875/пр (в ред. приказов от 30.03.2020 № 171/пр, от 01.06.2020 295/пр, от 30.06.2020 № 353/пр, от 20.10.2020 № 635/пр, от 09.02.2021 № 50/пр, от 24.05.2021 № 320/пр, от 24.06.2021 № 407/пр) | [10 empty] | Изменения в сметные нормы, утвержденные приказами Минстроя России от 26 декабря № 2019 г. № 871/пр, 872/пр, 874/пр, 875/пр (в ред. приказов от 30.03.2020 № 171/пр, от 01.06.2020 295/пр, от 30.06.2020 № 353/пр, от 20.10.2020 № 635/пр, от 09.02.2021 № 50/пр, от 24.05.2021 № 320/пр, от 24.06.2021 № 407/пр)
Наименование программного продукта |  |  | "ГРАНД-Смета 2021"
(наименование стройки)
(наименование объекта капитального строительства)
ЛОКАЛЬНЫЙ СМЕТНЫЙ РАСЧЕТ (СМЕТА) №
Капитальный ремонт школы_Хвастовичи | [14 empty] | Ремонт школы_Хвастовичи
(наименование конструктивного решения)
Составлен | базисно-индексным | методом
Основание
(проектная и (или) иная техническая документация)
Составлен(а) в текущем (базисном) уровне цен |  |  | 3 квартал 2021г.
Сметная стоимость |  | 16994992.8 | (2 184 230,00) | руб.
в том числе:
| строительных работ | 13625.77 | (1761,2) | тыс.руб. |  | Средства на оплату труда рабочих |  |  |  |  | 2151.12 | (90,57) | тыс.руб.
| монтажных работ | 253.25 | (23,06) | тыс.руб. |  | Нормативные затраты труда рабочих | [5 empty] | 10479.72 | чел.час.
| оборудования | 0 | (0) | тыс.руб. |  | Нормативные затраты труда машинистов | [5 empty] | 132.85 | чел.час.
| прочих затрат | 5.77 | (0,24) | тыс.руб. |  | Расчетный измеритель конструктивного решения
№ п/п | Обоснование | Наименование работ и затрат |  |  | Единица измерения | Количество |  |  | Сметная стоимость в базисном уровне цен (в текущем уровне цен (гр. 8) для ресурсов, отсутствующих в СНБ), руб. |  |  | Индексы | Сметная стоимость в текущем уровне цен, руб.
[6 empty] | на единицу | коэффициенты | всего с учетом коэффициентов | на единицу | коэффициенты | всего
1 | 2 | 3 |  |  | 4 | 5 | 6 | 7 | 8 | 9 | 10 | 11 | 12
Раздел 1. Отмостка | [15 empty] | Раздел 1. Отмостка
1 | ФЕР01-02-057-02 | Разработка грунта вручную в траншеях глубиной до 2 м без креплений с откосами, группа грунтов: 2 |  |  | 4: 100 м3; 7: 0,8625 |  |  |  | Разработка грунта вручную в траншеях глубиной до 2 м без креплений с откосами, группа грунтов: 2
|  | Объем=(345*0,25) / 100 | [15 empty] | Объем=(345*0,25) / 100
| 1 | ОТ |  |  | 8: 1201.2; 10: 1036.04; 11: 23,75; 12: 24606 | [5 empty] | ОТ
|  | ЗТ |  |  | 4: чел.-ч; 5: 154; 7: 132,825 | [6 empty] | ЗТ
|  | Итого по расценке |  |  | 8: 1201.2; 10: 1036.04 | [7 empty] | Итого по расценке
|  | ФОТ |  |  | 10: 1036.04; 12: 24606 | [6 empty] | ФОТ
| Приказ Минстроя России № 812/пр от 21.12.2020 Прил. п.1.2 | НР Земляные работы, выполняемые ручным способом |  |  | % | 89 | 0,9 | 80,1 |  |  | 829.87 |  | 19709 | [6 empty] | НР Земляные работы, выполняемые ручным способом
| Приказ Минстроя России № 774/пр от 11.12.2020 Прил. п.1.2 | СП Земляные работы, выполняемые ручным способом |  |  | % | 40 | 0,85 | 34 |  |  | 352.25 |  | 8366 | [6 empty] | СП Земляные работы, выполняемые ручным способом
|  | Всего по позиции |  |  | 10: 2218.16; 12: 52681 | [8 empty] | Всего по позиции
2 | ФЕР27-04-001-01 | Устройство подстилающих и выравнивающих слоев оснований: из песка |  |  | 4: 100 м3; 7: 0,5175 |  |  |  | Устройство подстилающих и выравнивающих слоев оснований: из песка
|  | Объем=(345*0,15) / 100 | [15 empty] | Объем=(345*0,15) / 100
| Приказ от 04.08.2020 № 421/пр п.58б | При применении сметных норм, включенных в сборники ГЭСН (ФЕР, ТЕР), аналогичных технологическим процессам в новом строительстве, в том числе по возведению новых конструктивных элементов ОЗП=1,15; ЭМ=1,25 к расх.; ЗПМ=1,25; ТЗ=1,15; ТЗМ=1,25 | [20 empty] | При применении сметных норм, включенных в сборники ГЭСН (ФЕР, ТЕР), аналогичных технологическим процессам в новом строительстве, в том числе по возведению новых конструктивных элементов ОЗП=1,15; ЭМ=1,25 к расх.; ЗПМ=1,25; ТЗ=1,15; ТЗМ=1,25
| 1 | ОТ |  |  | 8: 115.49; 9: 1,15; 10: 68.73; 11: 23,75; 12: 1632 | [5 empty] | ОТ
| 2 | ЭМ |  |  | 8: 3262.79; 9: 1,25; 10: 2110.62; 11: 9,5; 12: 20051 | [5 empty] | ЭМ
| 3 | в т.ч. ОТм |  |  | 8: 171.22; 9: 1,25; 10: 110.76; 11: 23,75; 12: 2631 | [5 empty] | в т.ч. ОТм
| 4 | М |  |  | 8: 12.2; 10: 6.31; 11: 5,4; 12: 34 | [5 empty] | М
|  | ЗТ |  |  | 4: чел.-ч; 5: 14,4; 6: 1,15; 7: 8,5698 | [6 empty] | ЗТ
|  | ЗТм |  |  | 4: чел.-ч; 5: 13,88; 6: 1,25; 7: 8,978625 | [6 empty] | ЗТм
|  | Итого по расценке |  |  | 8: 3390.48; 10: 2185.66 | [7 empty] | Итого по расценке
|  | ФОТ |  |  | 10: 179.49; 12: 4263 | [6 empty] | ФОТ
| Приказ Минстроя России № 812/пр от 21.12.2020 Прил. п.21 | НР Автомобильные дороги |  |  | % | 126 | 0,9 | 113,4 |  |  | 203.54 |  | 4834 | [6 empty] | НР Автомобильные дороги
| Приказ Минстроя России № 774/пр от 11.12.2020 Прил. п.21 | СП Автомобильные дороги |  |  | % | 95 | 0,85 | 80,75 |  |  | 144.94 |  | 3442 | [6 empty] | СП Автомобильные дороги
|  | Всего по позиции |  |  | 10: 2534.14; 12: 29993 | [8 empty] | Всего по позиции
3 | ФССЦ-02.3.01.02-0016 | Песок природный для строительных: работ средний с крупностью зерен размером свыше 5 мм-до 5% по массе |  |  | м3 |  |  | 56,925 | 55.26 |  | 3145.68 | 5,4 | 16987 |  |  |  | Песок природный для строительных: работ средний с крупностью зерен размером свыше 5 мм-до 5% по массе
|  | Объем=51,75*1,1 | [15 empty] | Объем=51,75*1,1
4 | ФЕР27-04-001-04 | Устройство подстилающих и выравнивающих слоев оснований: из щебня |  |  | 4: 100 м3; 7: 0,345 |  |  |  | Устройство подстилающих и выравнивающих слоев оснований: из щебня
|  | Объем=(345*0,1) / 100 | [15 empty] | Объем=(345*0,1) / 100
| Приказ от 04.08.2020 № 421/пр п.58б | При применении сметных норм, включенных в сборники ГЭСН (ФЕР, ТЕР), аналогичных технологическим процессам в новом строительстве, в том числе по возведению новых конструктивных элементов ОЗП=1,15; ЭМ=1,25 к расх.; ЗПМ=1,25; ТЗ=1,15; ТЗМ=1,25 | [20 empty] | При применении сметных норм, включенных в сборники ГЭСН (ФЕР, ТЕР), аналогичных технологическим процессам в новом строительстве, в том числе по возведению новых конструктивных элементов ОЗП=1,15; ЭМ=1,25 к расх.; ЗПМ=1,25; ТЗ=1,15; ТЗМ=1,25
| 1 | ОТ |  |  | 8: 173.23; 9: 1,15; 10: 68.73; 11: 23,75; 12: 1632 | [5 empty] | ОТ
| 2 | ЭМ |  |  | 8: 5268.76; 9: 1,25; 10: 2272.15; 11: 9,5; 12: 21585 | [5 empty] | ЭМ
| 3 | в т.ч. ОТм |  |  | 8: 267.67; 9: 1,25; 10: 115.43; 11: 23,75; 12: 2741 | [5 empty] | в т.ч. ОТм
| 4 | М |  |  | 8: 17.08; 10: 5.89; 11: 5,4; 12: 32 | [5 empty] | М
|  | ЗТ |  |  | 4: чел.-ч; 5: 21,6; 6: 1,15; 7: 8,5698 | [6 empty] | ЗТ
|  | ЗТм |  |  | 4: чел.-ч; 5: 20,6; 6: 1,25; 7: 8,88375 | [6 empty] | ЗТм
|  | Итого по расценке |  |  | 8: 5459.07; 10: 2346.77 | [7 empty] | Итого по расценке
|  | ФОТ |  |  | 10: 184.16; 12: 4373 | [6 empty] | ФОТ
| Приказ Минстроя России № 812/пр от 21.12.2020 Прил. п.21 | НР Автомобильные дороги |  |  | % | 126 | 0,9 | 113,4 |  |  | 208.84 |  | 4959 | [6 empty] | НР Автомобильные дороги
| Приказ Минстроя России № 774/пр от 11.12.2020 Прил. п.21 | СП Автомобильные дороги |  |  | % | 95 | 0,85 | 80,75 |  |  | 148.71 |  | 3531 | [6 empty] | СП Автомобильные дороги
|  | Всего по позиции |  |  | 10: 2704.32; 12: 31739 | [8 empty] | Всего по позиции
5 | ФССЦ-02.2.05.04-1772 | Щебень М 600, фракция 20-40 мм, группа 2 |  |  | м3 |  |  | 43,47 | 114.13 |  | 4961.23 | 5,4 | 26791 |  |  |  | Щебень М 600, фракция 20-40 мм, группа 2
|  | Объем=34,5*1,26 | [15 empty] | Объем=34,5*1,26
6 | ФЕР11-01-002-09 | Устройство подстилающих слоев: бетонных |  |  | 4: м3; 7: 34,5 |  |  |  | Устройство подстилающих слоев: бетонных
|  | Объем=345*0,1 | [15 empty] | Объем=345*0,1
| Приказ от 04.08.2020 № 421/пр п.58б | При применении сметных норм, включенных в сборники ГЭСН (ФЕР, ТЕР), аналогичных технологическим процессам в новом строительстве, в том числе по возведению новых конструктивных элементов ОЗП=1,15; ЭМ=1,25 к расх.; ЗПМ=1,25; ТЗ=1,15; ТЗМ=1,25 | [20 empty] | При применении сметных норм, включенных в сборники ГЭСН (ФЕР, ТЕР), аналогичных технологическим процессам в новом строительстве, в том числе по возведению новых конструктивных элементов ОЗП=1,15; ЭМ=1,25 к расх.; ЗПМ=1,25; ТЗ=1,15; ТЗМ=1,25
| 1 | ОТ |  |  | 8: 30.67; 9: 1,15; 10: 1216.83; 11: 23,75; 12: 28900 | [5 empty] | ОТ
| 2 | ЭМ |  |  | 8: 0.24; 9: 1,25; 10: 10.35; 11: 9,5; 12: 98 | [5 empty] | ЭМ
| 4 | М |  |  | 8: 7.53; 10: 259.79; 11: 5,4; 12: 1403 | [5 empty] | М
|  | ЗТ |  |  | 4: чел.-ч; 5: 3,66; 6: 1,15; 7: 145,2105 | [6 empty] | ЗТ
|  | Итого по расценке |  |  | 8: 38.44; 10: 1486.97 | [7 empty] | Итого по расценке
|  | ФОТ |  |  | 10: 1216.83; 12: 28900 | [6 empty] | ФОТ
| Приказ Минстроя России № 812/пр от 21.12.2020 Прил. п.11 | НР Полы |  |  | % | 112 | 0,9 | 100,8 |  |  | 1226.56 |  | 29131 | [6 empty] | НР Полы
| Приказ Минстроя России № 774/пр от 11.12.2020 Прил. п.11 | СП Полы |  |  | % | 65 | 0,85 | 55,25 |  |  | 672.3 |  | 15967 | [6 empty] | СП Полы
|  | Всего по позиции |  |  | 10: 3385.83; 12: 75499 | [8 empty] | Всего по позиции
7 | ФССЦ-04.1.02.01-0006 | Смеси бетонные мелкозернистого бетона (БСМ), класс В15 (М200) |  |  | м3 |  |  | 35,19 | 490 |  | 17243.1 | 5,4 | 93113 |  |  |  | Смеси бетонные мелкозернистого бетона (БСМ), класс В15 (М200)
8 | ФЕР06-03-004-12 | Армирование подстилающих слоев и набетонок |  |  | 4: т; 7: 1,0005 |  |  |  | Армирование подстилающих слоев и набетонок
|  | Объем=345*2,9/1000 | [15 empty] | Объем=345*2,9/1000
| Приказ от 04.08.2020 № 421/пр п.58б | При применении сметных норм, включенных в сборники ГЭСН (ФЕР, ТЕР), аналогичных технологическим процессам в новом строительстве, в том числе по возведению новых конструктивных элементов ОЗП=1,15; ЭМ=1,25 к расх.; ЗПМ=1,25; ТЗ=1,15; ТЗМ=1,25 | [20 empty] | При применении сметных норм, включенных в сборники ГЭСН (ФЕР, ТЕР), аналогичных технологическим процессам в новом строительстве, в том числе по возведению новых конструктивных элементов ОЗП=1,15; ЭМ=1,25 к расх.; ЗПМ=1,25; ТЗ=1,15; ТЗМ=1,25
| 1 | ОТ |  |  | 8: 102.78; 9: 1,15; 10: 118.26; 11: 23,75; 12: 2809 | [5 empty] | ОТ
| 2 | ЭМ |  |  | 8: 30.45; 9: 1,25; 10: 38.08; 11: 9,5; 12: 362 | [5 empty] | ЭМ
| 3 | в т.ч. ОТм |  |  | 8: 4.35; 9: 1,25; 10: 5.44; 11: 23,75; 12: 129 | [5 empty] | в т.ч. ОТм
| 4 | М |  |  | 8: 285.6; 10: 285.74; 11: 5,4; 12: 1543 | [5 empty] | М
|  | ЗТ |  |  | 4: чел.-ч; 5: 11,6; 6: 1,15; 7: 13,34667 | [6 empty] | ЗТ
|  | ЗТм |  |  | 4: чел.-ч; 5: 0,35; 6: 1,25; 7: 0,4377188 | [6 empty] | ЗТм
|  | Итого по расценке |  |  | 8: 418.83; 10: 442.08 | [7 empty] | Итого по расценке
|  | ФОТ |  |  | 10: 123.7; 12: 2938 | [6 empty] | ФОТ
| Приказ Минстроя России № 812/пр от 21.12.2020 Прил. п.6 | НР Бетонные и железобетонные монолитные конструкции и работы в строительстве |  |  | % | 102 | 0,9 | 91,8 |  |  | 113.56 |  | 2697 | [6 empty] | НР Бетонные и железобетонные монолитные конструкции и работы в строительстве
| Приказ Минстроя России № 774/пр от 11.12.2020 Прил. п.6 | СП Бетонные и железобетонные монолитные конструкции и работы в строительстве |  |  | % | 58 | 0,85 | 49,3 |  |  | 60.98 |  | 1448 | [6 empty] | СП Бетонные и железобетонные монолитные конструкции и работы в строительстве
|  | Всего по позиции |  |  | 10: 616.62; 12: 8859 | [8 empty] | Всего по позиции
9 | ФССЦ-08.1.02.17-0097 | Сетка сварная из арматурной проволоки без покрытия, диаметр проволоки 5,0 мм, размер ячейки 100х100 мм |  |  | м2 |  |  | 345 | 23.76 |  | 8197.2 | 5,4 | 44265 |  |  |  | Сетка сварная из арматурной проволоки без покрытия, диаметр проволоки 5,0 мм, размер ячейки 100х100 мм
10 | ФЕР08-01-003-07 | Гидроизоляция боковая обмазочная битумная в 2 слоя по выровненной поверхности бутовой кладки, кирпичу, бетону |  |  | 4: 100 м2; 7: 0,8625 |  |  |  | Гидроизоляция боковая обмазочная битумная в 2 слоя по выровненной поверхности бутовой кладки, кирпичу, бетону
|  | Объем=(345*0,25) / 100 | [15 empty] | Объем=(345*0,25) / 100
| 1 | ОТ |  |  | 8: 201.61; 10: 173.89; 11: 23,75; 12: 4130 | [5 empty] | ОТ
| 2 | ЭМ |  |  | 8: 71.64; 10: 61.79; 11: 9,5; 12: 587 | [5 empty] | ЭМ
| 3 | в т.ч. ОТм |  |  | 8: 2.32; 10: 2; 11: 23,75; 12: 48 | [5 empty] | в т.ч. ОТм
| 4 | М |  |  | 8: 62.75; 10: 54.12; 11: 5,4; 12: 292 | [5 empty] | М
|  | ЗТ |  |  | 4: чел.-ч; 5: 21,2; 7: 18,285 | [6 empty] | ЗТ
|  | ЗТм |  |  | 4: чел.-ч; 5: 0,2; 7: 0,1725 | [6 empty] | ЗТм
|  | Итого по расценке |  |  | 8: 336; 10: 289.8 | [7 empty] | Итого по расценке
|  | ФОТ |  |  | 10: 175.89; 12: 4178 | [6 empty] | ФОТ
| Приказ Минстроя России № 812/пр от 21.12.2020 Прил. п.8 | НР Конструкции из кирпича и блоков |  |  | % | 110 | 0,9 | 99 |  |  | 174.13 |  | 4136 | [6 empty] | НР Конструкции из кирпича и блоков
| Приказ Минстроя России № 774/пр от 11.12.2020 Прил. п.8 | СП Конструкции из кирпича и блоков |  |  | % | 69 | 0,85 | 58,65 |  |  | 103.16 |  | 2450 | [6 empty] | СП Конструкции из кирпича и блоков
|  | Всего по позиции |  |  | 10: 567.09; 12: 11595 | [8 empty] | Всего по позиции
11 | ФССЦ-01.2.01.02-0054 | Битумы нефтяные строительные БН-90/10 |  |  | т |  |  | 0,0138 | 1383.1 |  | 19.09 | 5,4 | 103 |  |  |  | Битумы нефтяные строительные БН-90/10
12 | ФССЦ-01.2.03.03-0007 | Мастика битумная |  |  | т |  |  | 0,207 | 3316.55 |  | 686.53 | 5,4 | 3707 |  |  |  | Мастика битумная
13 | ФЕР11-01-015-08 | Железнение цементных покрытий |  |  | 4: 100 м2; 7: 3,45 |  |  |  | Железнение цементных покрытий
|  | Объем=345 / 100 | [15 empty] | Объем=345 / 100
| Приказ от 04.08.2020 № 421/пр п.58б | При применении сметных норм, включенных в сборники ГЭСН (ФЕР, ТЕР), аналогичных технологическим процессам в новом строительстве, в том числе по возведению новых конструктивных элементов ОЗП=1,15; ЭМ=1,25 к расх.; ЗПМ=1,25; ТЗ=1,15; ТЗМ=1,25 | [20 empty] | При применении сметных норм, включенных в сборники ГЭСН (ФЕР, ТЕР), аналогичных технологическим процессам в новом строительстве, в том числе по возведению новых конструктивных элементов ОЗП=1,15; ЭМ=1,25 к расх.; ЗПМ=1,25; ТЗ=1,15; ТЗМ=1,25
| 1 | ОТ |  |  | 8: 102.71; 9: 1,15; 10: 407.5; 11: 23,75; 12: 9678 | [5 empty] | ОТ
| 2 | ЭМ |  |  | 8: 6.65; 9: 1,25; 10: 28.68; 11: 9,5; 12: 272 | [5 empty] | ЭМ
| 3 | в т.ч. ОТм |  |  | 8: 1.14; 9: 1,25; 10: 4.92; 11: 23,75; 12: 117 | [5 empty] | в т.ч. ОТм
| 4 | М |  |  | 8: 25.21; 10: 86.97; 11: 5,4; 12: 470 | [5 empty] | М
|  | ЗТ |  |  | 4: чел.-ч; 5: 10,8; 6: 1,15; 7: 42,849 | [6 empty] | ЗТ
|  | ЗТм |  |  | 4: чел.-ч; 5: 0,1; 6: 1,25; 7: 0,43125 | [6 empty] | ЗТм
|  | Итого по расценке |  |  | 8: 134.57; 10: 523.15 | [7 empty] | Итого по расценке
|  | ФОТ |  |  | 10: 412.42; 12: 9795 | [6 empty] | ФОТ
| Приказ Минстроя России № 812/пр от 21.12.2020 Прил. п.11 | НР Полы |  |  | % | 112 | 0,9 | 100,8 |  |  | 415.72 |  | 9873 | [6 empty] | НР Полы
| Приказ Минстроя России № 774/пр от 11.12.2020 Прил. п.11 | СП Полы |  |  | % | 65 | 0,85 | 55,25 |  |  | 227.86 |  | 5412 | [6 empty] | СП Полы
|  | Всего по позиции |  |  | 10: 1166.73; 12: 25705 | [8 empty] | Всего по позиции
|  | Итого по разделу 1 Отмостка |  |  | 10: 47445.72; 12: 421037 | [10 empty] | Итого по разделу 1 Отмостка
Раздел 2. Цоколь | [15 empty] | Раздел 2. Цоколь
14 | ФЕР46-02-009-02 | Отбивка штукатурки с поверхностей: стен и потолков кирпичных |  |  | 4: 100 м2; 7: 3,58 |  |  |  | Отбивка штукатурки с поверхностей: стен и потолков кирпичных
|  | Объем=358 / 100 | [15 empty] | Объем=358 / 100
| 1 | ОТ |  |  | 8: 178; 10: 637.24; 11: 23,75; 12: 15134 | [5 empty] | ОТ
|  | ЗТ |  |  | 4: чел.-ч; 5: 22,82; 7: 81,6956 | [6 empty] | ЗТ
|  | Итого по расценке |  |  | 8: 178; 10: 637.24 | [7 empty] | Итого по расценке
|  | ФОТ |  |  | 10: 637.24; 12: 15134 | [6 empty] | ФОТ
| Приказ Минстроя России № 812/пр от 21.12.2020 Прил. п.40.1 | НР Работы по реконструкции зданий и сооружений: усиление и замена существующих конструкций, возведение отдельных конструктивных элементов |  |  | 4: %; 5: 103; 7: 103; 10: 656.36; 12: 15588 | [6 empty] | НР Работы по реконструкции зданий и сооружений: усиление и замена существующих конструкций, возведение отдельных конструктивных элементов
| Приказ Минстроя России № 774/пр от 11.12.2020 Прил. п.40.1 | СП Работы по реконструкции зданий и сооружений: усиление и замена существующих конструкций, возведение отдельных конструктивных элементов |  |  | 4: %; 5: 59; 7: 59; 10: 375.97; 12: 8929 | [6 empty] | СП Работы по реконструкции зданий и сооружений: усиление и замена существующих конструкций, возведение отдельных конструктивных элементов
|  | Всего по позиции |  |  | 10: 1669.57; 12: 39651 | [8 empty] | Всего по позиции
15 | ФЕР15-02-036-01 | Штукатурка по сетке без устройства каркаса: улучшенная стен |  |  | 4: 100 м2; 7: 3,58 |  |  |  | Штукатурка по сетке без устройства каркаса: улучшенная стен
|  | Объем=358 / 100 | [15 empty] | Объем=358 / 100
| Приказ от 04.08.2020 № 421/пр п.58б | При применении сметных норм, включенных в сборники ГЭСН (ФЕР, ТЕР), аналогичных технологическим процессам в новом строительстве, в том числе по возведению новых конструктивных элементов ОЗП=1,15; ЭМ=1,25 к расх.; ЗПМ=1,25; ТЗ=1,15; ТЗМ=1,25 | [20 empty] | При применении сметных норм, включенных в сборники ГЭСН (ФЕР, ТЕР), аналогичных технологическим процессам в новом строительстве, в том числе по возведению новых конструктивных элементов ОЗП=1,15; ЭМ=1,25 к расх.; ЗПМ=1,25; ТЗ=1,15; ТЗМ=1,25
| 1 | ОТ |  |  | 8: 1055.7; 9: 1,15; 10: 4346.32; 11: 23,75; 12: 103225 | [5 empty] | ОТ
| 2 | ЭМ |  |  | 8: 53.24; 9: 1,25; 10: 238.25; 11: 9,5; 12: 2263 | [5 empty] | ЭМ
| 3 | в т.ч. ОТм |  |  | 8: 18.96; 9: 1,25; 10: 84.85; 11: 23,75; 12: 2015 | [5 empty] | в т.ч. ОТм
| 4 | М |  |  | 8: 4768.29; 10: 17070.48; 11: 5,4; 12: 92181 | [5 empty] | М
|  | ЗТ |  |  | 4: чел.-ч; 5: 115; 6: 1,15; 7: 473,455 | [6 empty] | ЗТ
|  | ЗТм |  |  | 4: чел.-ч; 5: 1,44; 6: 1,25; 7: 6,444 | [6 empty] | ЗТм
|  | Итого по расценке |  |  | 8: 5877.23; 10: 21655.05 | [7 empty] | Итого по расценке
|  | ФОТ |  |  | 10: 4431.17; 12: 105240 | [6 empty] | ФОТ
| Приказ Минстроя России № 812/пр от 21.12.2020 Прил. п.15 | НР Отделочные работы |  |  | % | 100 | 0,9 | 90 |  |  | 3988.05 |  | 94716 | [6 empty] | НР Отделочные работы
| Приказ Минстроя России № 774/пр от 11.12.2020 Прил. п.15 | СП Отделочные работы |  |  | % | 49 | 0,85 | 41,65 |  |  | 1845.58 |  | 43832 | [6 empty] | СП Отделочные работы
|  | Всего по позиции |  |  | 10: 27488.68; 12: 336217 | [8 empty] | Всего по позиции
16 | ФЕР15-04-019-05 | Окраска фасадов акриловыми составами: с лесов вручную с подготовкой поверхности |  |  | 4: 100 м2; 7: 3,58 |  |  |  | Окраска фасадов акриловыми составами: с лесов вручную с подготовкой поверхности
|  | Объем=358 / 100 | [15 empty] | Объем=358 / 100
| Приказ от 04.08.2020 № 421/пр п.58б | При применении сметных норм, включенных в сборники ГЭСН (ФЕР, ТЕР), аналогичных технологическим процессам в новом строительстве, в том числе по возведению новых конструктивных элементов ОЗП=1,15; ЭМ=1,25 к расх.; ЗПМ=1,25; ТЗ=1,15; ТЗМ=1,25 | [20 empty] | При применении сметных норм, включенных в сборники ГЭСН (ФЕР, ТЕР), аналогичных технологическим процессам в новом строительстве, в том числе по возведению новых конструктивных элементов ОЗП=1,15; ЭМ=1,25 к расх.; ЗПМ=1,25; ТЗ=1,15; ТЗМ=1,25
| 1 | ОТ |  |  | 8: 128.2; 9: 1,15; 10: 527.8; 11: 23,75; 12: 12535 | [5 empty] | ОТ
| 2 | ЭМ |  |  | 8: 5.41; 9: 1,25; 10: 24.21; 11: 9,5; 12: 230 | [5 empty] | ЭМ
| 3 | в т.ч. ОТм |  |  | 8: 0.93; 9: 1,25; 10: 4.16; 11: 23,75; 12: 99 | [5 empty] | в т.ч. ОТм
| 4 | М |  |  | 8: 105.72; 10: 378.48; 11: 5,4; 12: 2044 | [5 empty] | М
|  | ЗТ |  |  | 4: чел.-ч; 5: 13,8; 6: 1,15; 7: 56,8146 | [6 empty] | ЗТ
|  | ЗТм |  |  | 4: чел.-ч; 5: 0,08; 6: 1,25; 7: 0,358 | [6 empty] | ЗТм
|  | Итого по расценке |  |  | 8: 239.33; 10: 930.49 | [7 empty] | Итого по расценке
|  | ФОТ |  |  | 10: 531.96; 12: 12634 | [6 empty] | ФОТ
| Приказ Минстроя России № 812/пр от 21.12.2020 Прил. п.15 | НР Отделочные работы |  |  | % | 100 | 0,9 | 90 |  |  | 478.76 |  | 11371 | [6 empty] | НР Отделочные работы
| Приказ Минстроя России № 774/пр от 11.12.2020 Прил. п.15 | СП Отделочные работы |  |  | % | 49 | 0,85 | 41,65 |  |  | 221.56 |  | 5262 | [6 empty] | СП Отделочные работы
|  | Всего по позиции |  |  | 10: 1630.81; 12: 31442 | [8 empty] | Всего по позиции
17 | ФССЦ-14.3.02.01-0021 | Краска акриловая: CAPOROL MURESKO-PLUS |  |  | кг |  |  | 136,04 | 79.9 |  | 10869.6 | 5,4 | 58696 |  |  |  | Краска акриловая: CAPOROL MURESKO-PLUS
|  | Объем=0,13604*1000 | [15 empty] | Объем=0,13604*1000
18 | ФССЦ-14.4.01.02-0101 | Грунтовка: акриловая глубокого проникновения "БИРСС Грунт КШ" |  |  | т |  |  | 0,04654 | 11225.81 |  | 522.45 | 5,4 | 2821 |  |  |  | Грунтовка: акриловая глубокого проникновения "БИРСС Грунт КШ"
19 | ФЕРр58-34-4 | Устройство поясков, сандриков, подоконных отливов из листовой стали (Прим. цокольный отлив) |  |  | 4: 100 м; 7: 3,45 |  |  |  | Устройство поясков, сандриков, подоконных отливов из листовой стали (Прим. цокольный отлив)
|  | Объем=345 / 100 | [15 empty] | Объем=345 / 100
| 1 | ОТ |  |  | 8: 222.8; 10: 768.66; 11: 23,75; 12: 18256 | [5 empty] | ОТ
| 2 | ЭМ |  |  | 8: 3.85; 10: 13.28; 11: 9,5; 12: 126 | [5 empty] | ЭМ
| 3 | в т.ч. ОТм |  |  | 8: 1.16; 10: 4; 11: 23,75; 12: 95 | [5 empty] | в т.ч. ОТм
| 4 | М |  |  | 8: 2387.16; 10: 8235.7; 11: 5,4; 12: 44473 | [5 empty] | М
|  | ЗТ |  |  | 4: чел.-ч; 5: 26,12; 7: 90,114 | [6 empty] | ЗТ
|  | ЗТм |  |  | 4: чел.-ч; 5: 0,09; 7: 0,3105 | [6 empty] | ЗТм
|  | Итого по расценке |  |  | 8: 2613.81; 10: 9017.64 | [7 empty] | Итого по расценке
|  | ФОТ |  |  | 10: 772.66; 12: 18351 | [6 empty] | ФОТ
| Приказ Минстроя России № 812/пр от 21.12.2020 Прил. п.92 | НР Крыши, кровли (ремонтно-строительные) |  |  | 4: %; 5: 90; 7: 90; 10: 695.39; 12: 16516 | [6 empty] | НР Крыши, кровли (ремонтно-строительные)
| Приказ Минстроя России № 774/пр от 11.12.2020 Прил. п.92 | СП Крыши, кровли (ремонтно-строительные) |  |  | 4: %; 5: 46; 7: 46; 10: 355.42; 12: 8441 | [6 empty] | СП Крыши, кровли (ремонтно-строительные)
|  | Всего по позиции |  |  | 10: 10068.45; 12: 87812 | [8 empty] | Всего по позиции
20 | ФССЦ-08.3.05.05-0053 | Сталь листовая оцинкованная, толщина 0,7 мм |  |  | т |  |  | -0,72795 | 11200 |  | -8153.04 | 5,4 | -44026 |  |  |  | Сталь листовая оцинкованная, толщина 0,7 мм
21 | ФССЦ-08.3.03.05-0016 | Проволока стальная низкоуглеродистая разного назначения оцинкованная, диаметр 2,5 мм |  |  | т |  |  | 0,00345 | 11250 |  | 38.81 | 5,4 | 210 |  |  |  | Проволока стальная низкоуглеродистая разного назначения оцинкованная, диаметр 2,5 мм
|  | Объем=3,45/1000 | [15 empty] | Объем=3,45/1000
22 | ТЦ_08.1.02.03_40_4007013327_15.09.2021_02 | Отлив простой 100 0,4 PE с пленкой RAL 8017 шоколад |  |  | м.п. |  |  | 345 | 371.67 | 1,02 | 24220.56 | 5,4 | 130791 |  |  |  | Отлив простой 100 0,4 PE с пленкой RAL 8017 шоколад
|  | Цена=446/1,2 | [22 empty] | Цена=446/1,2
| Приказ от 04.08.2020 № 421/пр п.92а | Заготовительно-складские расходы для материальных ресурсов (за исключением металлических конструкций) - 2% ПЗ=2% (ОЗП=2%; ЭМ=2%; МАТ=2%) | [20 empty] | Заготовительно-складские расходы для материальных ресурсов (за исключением металлических конструкций) - 2% ПЗ=2% (ОЗП=2%; ЭМ=2%; МАТ=2%)
|  | Итого по разделу 2 Цоколь |  |  | 10: 68355.89; 12: 643614 | [10 empty] | Итого по разделу 2 Цоколь
Раздел 3. Кровля | [15 empty] | Раздел 3. Кровля
23 | ФЕР08-07-001-02 | Установка и разборка наружных инвентарных лесов высотой до 16 м: трубчатых для прочих отделочных работ |  |  | 4: 100 м2; 7: 33,3498 |  |  |  | Установка и разборка наружных инвентарных лесов высотой до 16 м: трубчатых для прочих отделочных работ
|  | Объем=(358,6*9,3) / 100 | [15 empty] | Объем=(358,6*9,3) / 100
| Приказ от 04.08.2020 № 421/пр п.58б | При применении сметных норм, включенных в сборники ГЭСН (ФЕР, ТЕР), аналогичных технологическим процессам в новом строительстве, в том числе по возведению новых конструктивных элементов ОЗП=1,15; ЭМ=1,25 к расх.; ЗПМ=1,25; ТЗ=1,15; ТЗМ=1,25 | [20 empty] | При применении сметных норм, включенных в сборники ГЭСН (ФЕР, ТЕР), аналогичных технологическим процессам в новом строительстве, в том числе по возведению новых конструктивных элементов ОЗП=1,15; ЭМ=1,25 к расх.; ЗПМ=1,25; ТЗ=1,15; ТЗМ=1,25
| 1 | ОТ |  |  | 8: 375.84; 9: 1,15; 10: 14414.32; 11: 23,75; 12: 342340 | [5 empty] | ОТ
| 2 | ЭМ |  |  | 8: 4.6; 9: 1,25; 10: 191.76; 11: 9,5; 12: 1822 | [5 empty] | ЭМ
| 3 | в т.ч. ОТм |  |  | 8: 0.81; 9: 1,25; 10: 33.77; 11: 23,75; 12: 802 | [5 empty] | в т.ч. ОТм
| 4 | М |  |  | 8: 343.22; 10: 11446.32; 11: 5,4; 12: 61810 | [5 empty] | М
|  | ЗТ |  |  | 4: чел.-ч; 5: 43,5; 6: 1,15; 7: 1668,323745 | [6 empty] | ЗТ
|  | ЗТм |  |  | 4: чел.-ч; 5: 0,07; 6: 1,25; 7: 2,9181075 | [6 empty] | ЗТм
|  | Итого по расценке |  |  | 8: 723.66; 10: 26052.4 | [7 empty] | Итого по расценке
|  | ФОТ |  |  | 10: 14448.09; 12: 343142 | [6 empty] | ФОТ
| Приказ Минстроя России № 812/пр от 21.12.2020 Прил. п.8 | НР Конструкции из кирпича и блоков |  |  | % | 110 | 0,9 | 99 |  |  | 14303.61 |  | 339711 | [6 empty] | НР Конструкции из кирпича и блоков
| Приказ Минстроя России № 774/пр от 11.12.2020 Прил. п.8 | СП Конструкции из кирпича и блоков |  |  | % | 69 | 0,85 | 58,65 |  |  | 8473.8 |  | 201253 | [6 empty] | СП Конструкции из кирпича и блоков
|  | Всего по позиции |  |  | 10: 48829.81; 12: 946936 | [8 empty] | Всего по позиции
24 | ФЕР46-04-008-04 | Разборка покрытий кровель: из волнистых и полуволнистых хризотилцементных листов |  |  | 4: 100 м2; 7: 29,69 |  |  |  | Разборка покрытий кровель: из волнистых и полуволнистых хризотилцементных листов
|  | Объем=(2913+28+28) / 100 | [15 empty] | Объем=(2913+28+28) / 100
| 1 | ОТ |  |  | 8: 124.02; 10: 3682.15; 11: 23,75; 12: 87451 | [5 empty] | ОТ
| 2 | ЭМ |  |  | 8: 30.64; 10: 909.7; 11: 9,5; 12: 8642 | [5 empty] | ЭМ
|  | ЗТ |  |  | 4: чел.-ч; 5: 15,9; 7: 472,071 | [6 empty] | ЗТ
|  | Итого по расценке |  |  | 8: 154.66; 10: 4591.85 | [7 empty] | Итого по расценке
|  | ФОТ |  |  | 10: 3682.15; 12: 87451 | [6 empty] | ФОТ
| Приказ Минстроя России № 812/пр от 21.12.2020 Прил. п.40.2 | НР Работы по реконструкции зданий и сооружений: разборка отдельных конструктивных элементов здания (сооружения), а также зданий (сооружений) в целом |  |  | 4: %; 5: 91; 7: 91; 10: 3350.76; 12: 79580 | [6 empty] | НР Работы по реконструкции зданий и сооружений: разборка отдельных конструктивных элементов здания (сооружения), а также зданий (сооружений) в целом
| Приказ Минстроя России № 774/пр от 11.12.2020 Прил. п.40.2 | СП Работы по реконструкции зданий и сооружений: разборка отдельных конструктивных элементов здания (сооружения), а также зданий (сооружений) в целом |  |  | 4: %; 5: 52; 7: 52; 10: 1914.72; 12: 45475 | [6 empty] | СП Работы по реконструкции зданий и сооружений: разборка отдельных конструктивных элементов здания (сооружения), а также зданий (сооружений) в целом
|  | Всего по позиции |  |  | 10: 9857.33; 12: 221148 | [8 empty] | Всего по позиции
25 | ФЕРр58-1-1 | Разборка деревянных элементов конструкций крыш: обрешетки из брусков с прозорами |  |  | 4: 100 м2; 7: 29,69 |  |  |  | Разборка деревянных элементов конструкций крыш: обрешетки из брусков с прозорами
| 1 | ОТ |  |  | 8: 120.37; 10: 3573.79; 11: 23,75; 12: 84878 | [5 empty] | ОТ
| 2 | ЭМ |  |  | 8: 39.74; 10: 1179.88; 11: 9,5; 12: 11209 | [5 empty] | ЭМ
| 3 | в т.ч. ОТм |  |  | 8: 6.21; 10: 184.37; 11: 23,75; 12: 4379 | [5 empty] | в т.ч. ОТм
|  | ЗТ |  |  | 4: чел.-ч; 5: 15,16; 7: 450,1004 | [6 empty] | ЗТ
|  | ЗТм |  |  | 4: чел.-ч; 5: 0,46; 7: 13,6574 | [6 empty] | ЗТм
|  | Итого по расценке |  |  | 8: 160.11; 10: 4753.67 | [7 empty] | Итого по расценке
|  | ФОТ |  |  | 10: 3758.16; 12: 89257 | [6 empty] | ФОТ
| Приказ Минстроя России № 812/пр от 21.12.2020 Прил. п.92 | НР Крыши, кровли (ремонтно-строительные) |  |  | 4: %; 5: 90; 7: 90; 10: 3382.34; 12: 80331 | [6 empty] | НР Крыши, кровли (ремонтно-строительные)
| Приказ Минстроя России № 774/пр от 11.12.2020 Прил. п.92 | СП Крыши, кровли (ремонтно-строительные) |  |  | 4: %; 5: 46; 7: 46; 10: 1728.75; 12: 41058 | [6 empty] | СП Крыши, кровли (ремонтно-строительные)
|  | Всего по позиции |  |  | 10: 9864.76; 12: 217476 | [8 empty] | Всего по позиции
26 | ФЕР10-01-022-01 | Подшивка потолков: досками обшивки (прим. разборка подшивки карнизных свесов) |  |  | 4: 100 м2; 7: 1,793 |  |  |  | Подшивка потолков: досками обшивки (прим. разборка подшивки карнизных свесов)
|  | Объем=(358,6*0,5) / 100 | [15 empty] | Объем=(358,6*0,5) / 100
| Приказ от 04.09.2019 № 519/пр табл.2 п.2 | Демонтаж (разборка) сборных деревянных конструкций ОЗП=0,8; ЭМ=0,8 к расх.; ЗПМ=0,8; МАТ=0 к расх.; ТЗ=0,8; ТЗМ=0,8 | [20 empty] | Демонтаж (разборка) сборных деревянных конструкций ОЗП=0,8; ЭМ=0,8 к расх.; ЗПМ=0,8; МАТ=0 к расх.; ТЗ=0,8; ТЗМ=0,8
| 1 | ОТ |  |  | 8: 454.46; 9: 0,8; 10: 651.88; 11: 23,75; 12: 15482 | [5 empty] | ОТ
| 2 | ЭМ |  |  | 8: 51.99; 9: 0,8; 10: 74.57; 11: 9,5; 12: 708 | [5 empty] | ЭМ
| 3 | в т.ч. ОТм |  |  | 8: 7.8; 9: 0,8; 10: 11.19; 11: 23,75; 12: 266 | [5 empty] | в т.ч. ОТм
| 4 | М |  |  | 8: 4156.3; 9: 0; 10: 0; 11: 5,4 | [5 empty] | М
|  | ЗТ |  |  | 4: чел.-ч; 5: 52,6; 6: 0,8; 7: 75,44944 | [6 empty] | ЗТ
|  | ЗТм |  |  | 4: чел.-ч; 5: 0,64; 6: 0,8; 7: 0,918016 | [6 empty] | ЗТм
|  | Итого по расценке |  |  | 8: 4662.75; 10: 726.45 | [7 empty] | Итого по расценке
|  | ФОТ |  |  | 10: 663.07; 12: 15748 | [6 empty] | ФОТ
| Приказ Минстроя России № 812/пр от 21.12.2020 Прил. п.10 | НР Деревянные конструкции |  |  | % | 108 | 0,9 | 97,2 |  |  | 644.5 |  | 15307 | [6 empty] | НР Деревянные конструкции
| Приказ Минстроя России № 774/пр от 11.12.2020 Прил. п.10 | СП Деревянные конструкции |  |  | % | 55 | 0,85 | 46,75 |  |  | 309.99 |  | 7362 | [6 empty] | СП Деревянные конструкции
|  | Всего по позиции |  |  | 10: 1680.94; 12: 38859 | [8 empty] | Всего по позиции
27 | ФЕРр58-5-3 | Ремонт деревянных элементов конструкций крыш: смена стропильных ног из брусьев |  |  | 4: 100 м; 7: 6,3 |  |  |  | Ремонт деревянных элементов конструкций крыш: смена стропильных ног из брусьев
|  | Объем=(45*14) / 100 | [15 empty] | Объем=(45*14) / 100
| 1 | ОТ |  |  | 8: 1280.27; 10: 8065.7; 11: 23,75; 12: 191560 | [5 empty] | ОТ
| 2 | ЭМ |  |  | 8: 23.04; 10: 145.15; 11: 9,5; 12: 1379 | [5 empty] | ЭМ
| 3 | в т.ч. ОТм |  |  | 8: 3.71; 10: 23.37; 11: 23,75; 12: 555 | [5 empty] | в т.ч. ОТм
| 4 | М |  |  | 8: 368.4; 10: 2320.92; 11: 5,4; 12: 12533 | [5 empty] | М
|  | ЗТ |  |  | 4: чел.-ч; 5: 150,09; 7: 945,567 | [6 empty] | ЗТ
|  | ЗТм |  |  | 4: чел.-ч; 5: 0,32; 7: 2,016 | [6 empty] | ЗТм
|  | Итого по расценке |  |  | 8: 1671.71; 10: 10531.77 | [7 empty] | Итого по расценке
|  | ФОТ |  |  | 10: 8089.07; 12: 192115 | [6 empty] | ФОТ
| Приказ Минстроя России № 812/пр от 21.12.2020 Прил. п.92 | НР Крыши, кровли (ремонтно-строительные) |  |  | 4: %; 5: 90; 7: 90; 10: 7280.16; 12: 172904 | [6 empty] | НР Крыши, кровли (ремонтно-строительные)
| Приказ Минстроя России № 774/пр от 11.12.2020 Прил. п.92 | СП Крыши, кровли (ремонтно-строительные) |  |  | 4: %; 5: 46; 7: 46; 10: 3720.97; 12: 88373 | [6 empty] | СП Крыши, кровли (ремонтно-строительные)
|  | Всего по позиции |  |  | 10: 21532.9; 12: 466749 | [8 empty] | Всего по позиции
28 | ТЦ_11.1.03.01_40_00000000000_15.09.2021_02 | Брус обрезной 100*100*6000 |  |  | шт |  |  | 105 | 1100 |  | 21388.89 | 5,4 | 115500 |  |  |  | Брус обрезной 100*100*6000
|  | Цена=1320/1,2 | [22 empty] | Цена=1320/1,2
29 | ФЕР12-01-037-04 | Устройство подкровельной пленочной гидроизоляции |  |  | 4: 100 м2; 7: 29,69 |  |  |  | Устройство подкровельной пленочной гидроизоляции
| Приказ от 04.08.2020 № 421/пр п.58б | При применении сметных норм, включенных в сборники ГЭСН (ФЕР, ТЕР), аналогичных технологическим процессам в новом строительстве, в том числе по возведению новых конструктивных элементов ОЗП=1,15; ЭМ=1,25 к расх.; ЗПМ=1,25; ТЗ=1,15; ТЗМ=1,25 | [20 empty] | При применении сметных норм, включенных в сборники ГЭСН (ФЕР, ТЕР), аналогичных технологическим процессам в новом строительстве, в том числе по возведению новых конструктивных элементов ОЗП=1,15; ЭМ=1,25 к расх.; ЗПМ=1,25; ТЗ=1,15; ТЗМ=1,25
| 1 | ОТ |  |  | 8: 478.71; 9: 1,15; 10: 16344.83; 11: 23,75; 12: 388190 | [5 empty] | ОТ
| 2 | ЭМ |  |  | 8: 1.82; 9: 1,25; 10: 67.54; 11: 9,5; 12: 642 | [5 empty] | ЭМ
| 3 | в т.ч. ОТм |  |  | 8: 0.29; 9: 1,25; 10: 10.76; 11: 23,75; 12: 256 | [5 empty] | в т.ч. ОТм
| 4 | М |  |  | 8: 3877.59; 10: 115125.65; 11: 5,4; 12: 621679 | [5 empty] | М
|  | ЗТ |  |  | 4: чел.-ч; 5: 52,78; 6: 1,15; 7: 1802,09393 | [6 empty] | ЗТ
|  | ЗТм |  |  | 4: чел.-ч; 5: 0,02; 6: 1,25; 7: 0,74225 | [6 empty] | ЗТм
|  | Итого по расценке |  |  | 8: 4358.12; 10: 131538.02 | [7 empty] | Итого по расценке
|  | ФОТ |  |  | 10: 16355.59; 12: 388446 | [6 empty] | ФОТ
| Приказ Минстроя России № 812/пр от 21.12.2020 Прил. п.12 | НР Кровли |  |  | % | 109 | 0,9 | 98,1 |  |  | 16044.83 |  | 381066 | [6 empty] | НР Кровли
| Приказ Минстроя России № 774/пр от 11.12.2020 Прил. п.12 | СП Кровли |  |  | % | 57 | 0,85 | 48,45 |  |  | 7924.28 |  | 188202 | [6 empty] | СП Кровли
|  | Всего по позиции |  |  | 10: 155507.13; 12: 1579779 | [8 empty] | Всего по позиции
30 | ФЕР12-01-034-02 | Устройство обрешетки с прозорами из брусков |  |  | 4: 100 м2; 7: 29,69 |  |  |  | Устройство обрешетки с прозорами из брусков
| Приказ от 04.08.2020 № 421/пр п.58б | При применении сметных норм, включенных в сборники ГЭСН (ФЕР, ТЕР), аналогичных технологическим процессам в новом строительстве, в том числе по возведению новых конструктивных элементов ОЗП=1,15; ЭМ=1,25 к расх.; ЗПМ=1,25; ТЗ=1,15; ТЗМ=1,25 | [20 empty] | При применении сметных норм, включенных в сборники ГЭСН (ФЕР, ТЕР), аналогичных технологическим процессам в новом строительстве, в том числе по возведению новых конструктивных элементов ОЗП=1,15; ЭМ=1,25 к расх.; ЗПМ=1,25; ТЗ=1,15; ТЗМ=1,25
| 1 | ОТ |  |  | 8: 105.72; 9: 1,15; 10: 3609.65; 11: 23,75; 12: 85729 | [5 empty] | ОТ
| 2 | ЭМ |  |  | 8: 86.93; 9: 1,25; 10: 3226.19; 11: 9,5; 12: 30649 | [5 empty] | ЭМ
| 3 | в т.ч. ОТм |  |  | 8: 13.59; 9: 1,25; 10: 504.36; 11: 23,75; 12: 11979 | [5 empty] | в т.ч. ОТм
| 4 | М |  |  | 8: 408.59; 10: 12131.04; 11: 5,4; 12: 65508 | [5 empty] | М
|  | ЗТ |  |  | 4: чел.-ч; 5: 12,94; 6: 1,15; 7: 441,81689 | [6 empty] | ЗТ
|  | ЗТм |  |  | 4: чел.-ч; 5: 1,01; 6: 1,25; 7: 37,483625 | [6 empty] | ЗТм
|  | Итого по расценке |  |  | 8: 601.24; 10: 18966.88 | [7 empty] | Итого по расценке
|  | ФОТ |  |  | 10: 4114.01; 12: 97708 | [6 empty] | ФОТ
| Приказ Минстроя России № 812/пр от 21.12.2020 Прил. п.12 | НР Кровли |  |  | % | 109 | 0,9 | 98,1 |  |  | 4035.84 |  | 95852 | [6 empty] | НР Кровли
| Приказ Минстроя России № 774/пр от 11.12.2020 Прил. п.12 | СП Кровли |  |  | % | 57 | 0,85 | 48,45 |  |  | 1993.24 |  | 47340 | [6 empty] | СП Кровли
|  | Всего по позиции |  |  | 10: 24995.96; 12: 325078 | [8 empty] | Всего по позиции
31 | ФССЦ-11.1.03.01-0076 | Бруски обрезные, хвойных пород, длина 2-6,5 м, толщина 40-60 мм, сорт III |  |  | м3 |  |  | -11,876 | 976.56 |  | -11597.63 | 5,4 | -62627 |  |  |  | Бруски обрезные, хвойных пород, длина 2-6,5 м, толщина 40-60 мм, сорт III
32 | ТЦ_11.1.03.06_40_4029028493_15.09.2021_02 | Доска обрезная 25*100*6000 |  |  | шт |  |  | 500 | 262.5 |  | 24305.56 | 5,4 | 131250 |  |  |  | Доска обрезная 25*100*6000
|  | Цена=315/1,2 | [22 empty] | Цена=315/1,2
33 | ФЕР26-02-018-03 | Огнебиозащитное покрытие деревянных поверхностей готовыми составами для обеспечения: показателей пожарной опасности древесины Г1, РП1, В1, Д2, Т2, по НПБ 244 и для получения трудногорючей и медленно распространяющей пламя древесины по ГОСТ 12.1.044 |  |  | 4: 100 м2; 7: 44,535 |  |  |  | Огнебиозащитное покрытие деревянных поверхностей готовыми составами для обеспечения: показателей пожарной опасности древесины Г1, РП1, В1, Д2, Т2, по НПБ 244 и для получения трудногорючей и медленно распространяющей пламя древесины по ГОСТ 12.1.044
|  | Объем=29,69*1,5 | [15 empty] | Объем=29,69*1,5
| Приказ от 04.08.2020 № 421/пр п.58б | При применении сметных норм, включенных в сборники ГЭСН (ФЕР, ТЕР), аналогичных технологическим процессам в новом строительстве, в том числе по возведению новых конструктивных элементов ОЗП=1,15; ЭМ=1,25 к расх.; ЗПМ=1,25; ТЗ=1,15; ТЗМ=1,25 | [20 empty] | При применении сметных норм, включенных в сборники ГЭСН (ФЕР, ТЕР), аналогичных технологическим процессам в новом строительстве, в том числе по возведению новых конструктивных элементов ОЗП=1,15; ЭМ=1,25 к расх.; ЗПМ=1,25; ТЗ=1,15; ТЗМ=1,25
| 1 | ОТ |  |  | 8: 30.37; 9: 1,15; 10: 1555.41; 11: 23,75; 12: 36941 | [5 empty] | ОТ
| 2 | ЭМ |  |  | 8: 11.76; 9: 1,25; 10: 654.66; 11: 9,5; 12: 6219 | [5 empty] | ЭМ
|  | ЗТ |  |  | 4: чел.-ч; 5: 3,56; 6: 1,15; 7: 182,32629 | [6 empty] | ЗТ
|  | Итого по расценке |  |  | 8: 42.13; 10: 2210.07 | [7 empty] | Итого по расценке
|  | ФОТ |  |  | 10: 1555.41; 12: 36941 | [6 empty] | ФОТ
| Приказ Минстроя России № 812/пр от 21.12.2020 Прил. п.20 | НР Теплоизоляционные работы |  |  | % | 97 | 0,9 | 87,3 |  |  | 1357.87 |  | 32249 | [6 empty] | НР Теплоизоляционные работы
| Приказ Минстроя России № 774/пр от 11.12.2020 Прил. п.20 | СП Теплоизоляционные работы |  |  | % | 55 | 0,85 | 46,75 |  |  | 727.15 |  | 17270 | [6 empty] | СП Теплоизоляционные работы
|  | Всего по позиции |  |  | 10: 4295.09; 12: 92679 | [8 empty] | Всего по позиции
34 | ФССЦ-14.2.06.01-0004 | Антисептик-антипирен «ПИРИЛАКС» для древесины |  |  | кг |  |  | 1834,842 | 16.34 |  | 29981.32 | 5,4 | 161899 |  |  |  | Антисептик-антипирен «ПИРИЛАКС» для древесины
|  | Объем=1,834842*1000 | [15 empty] | Объем=1,834842*1000
35 | ФЕР10-01-003-01 | Устройство слуховых окон |  |  | 4: шт; 7: 10 |  |  |  | Устройство слуховых окон
| Приказ от 04.08.2020 № 421/пр п.58б | При применении сметных норм, включенных в сборники ГЭСН (ФЕР, ТЕР), аналогичных технологическим процессам в новом строительстве, в том числе по возведению новых конструктивных элементов ОЗП=1,15; ЭМ=1,25 к расх.; ЗПМ=1,25; ТЗ=1,15; ТЗМ=1,25 | [20 empty] | При применении сметных норм, включенных в сборники ГЭСН (ФЕР, ТЕР), аналогичных технологическим процессам в новом строительстве, в том числе по возведению новых конструктивных элементов ОЗП=1,15; ЭМ=1,25 к расх.; ЗПМ=1,25; ТЗ=1,15; ТЗМ=1,25
| 1 | ОТ |  |  | 8: 51.86; 9: 1,15; 10: 596.39; 11: 23,75; 12: 14164 | [5 empty] | ОТ
| 2 | ЭМ |  |  | 8: 19.92; 9: 1,25; 10: 249; 11: 9,5; 12: 2366 | [5 empty] | ЭМ
| 3 | в т.ч. ОТм |  |  | 8: 2.77; 9: 1,25; 10: 34.63; 11: 23,75; 12: 822 | [5 empty] | в т.ч. ОТм
| 4 | М |  |  | 8: 224.49; 10: 2244.9; 11: 5,4; 12: 12122 | [5 empty] | М
|  | ЗТ |  |  | 4: чел.-ч; 5: 6,08; 6: 1,15; 7: 69,92 | [6 empty] | ЗТ
|  | ЗТм |  |  | 4: чел.-ч; 5: 0,22; 6: 1,25; 7: 2,75 | [6 empty] | ЗТм
|  | Итого по расценке |  |  | 8: 296.27; 10: 3090.29 | [7 empty] | Итого по расценке
|  | ФОТ |  |  | 10: 631.02; 12: 14986 | [6 empty] | ФОТ
| Приказ Минстроя России № 812/пр от 21.12.2020 Прил. п.10 | НР Деревянные конструкции |  |  | % | 108 | 0,9 | 97,2 |  |  | 613.35 |  | 14566 | [6 empty] | НР Деревянные конструкции
| Приказ Минстроя России № 774/пр от 11.12.2020 Прил. п.10 | СП Деревянные конструкции |  |  | % | 55 | 0,85 | 46,75 |  |  | 295 |  | 7006 | [6 empty] | СП Деревянные конструкции
|  | Всего по позиции |  |  | 10: 3998.64; 12: 50224 | [8 empty] | Всего по позиции
36 | ФССЦ-01.7.04.11-0061 | Щеколды |  |  | компл |  |  | 10 | 33 |  | 330 | 5,4 | 1782 |  |  |  | Щеколды
37 | ФССЦ-01.7.04.09-0002 | Петли накладные форточные, размер 70х55 мм |  |  | компл |  |  | 10 | 3.74 |  | 37.4 | 5,4 | 202 |  |  |  | Петли накладные форточные, размер 70х55 мм
38 | ФССЦ-11.2.07.02-0021 | Окна деревянные неоткрывающиеся глухие одинарной конструкции с жалюзийной решеткой СГО 6-12Ж, площадь 0,65 м2 |  |  | м2 |  |  | 6,5 | 421.8 |  | 2741.7 | 5,4 | 14805 |  |  |  | Окна деревянные неоткрывающиеся глухие одинарной конструкции с жалюзийной решеткой СГО 6-12Ж, площадь 0,65 м2
|  | Объем=0,65*10 | [15 empty] | Объем=0,65*10
39 | ФЕР09-05-001-01 | Облицовка ворот стальным профилированным листом (Прим. Обшивка слуховых окон профлистом) |  |  | 4: 100 м2; 7: 0,5 |  |  |  | Облицовка ворот стальным профилированным листом (Прим. Обшивка слуховых окон профлистом)
|  | Объем=50 / 100 | [15 empty] | Объем=50 / 100
| Приказ от 04.08.2020 № 421/пр п.58б | При применении сметных норм, включенных в сборники ГЭСН (ФЕР, ТЕР), аналогичных технологическим процессам в новом строительстве, в том числе по возведению новых конструктивных элементов ОЗП=1,15; ЭМ=1,25 к расх.; ЗПМ=1,25; ТЗ=1,15; ТЗМ=1,25 | [20 empty] | При применении сметных норм, включенных в сборники ГЭСН (ФЕР, ТЕР), аналогичных технологическим процессам в новом строительстве, в том числе по возведению новых конструктивных элементов ОЗП=1,15; ЭМ=1,25 к расх.; ЗПМ=1,25; ТЗ=1,15; ТЗМ=1,25
| 1 | ОТ |  |  | 8: 264.91; 9: 1,15; 10: 152.32; 11: 23,75; 12: 3618 | [5 empty] | ОТ
| 2 | ЭМ |  |  | 8: 26.33; 9: 1,25; 10: 16.46; 11: 9,5; 12: 156 | [5 empty] | ЭМ
| 3 | в т.ч. ОТм |  |  | 8: 3.82; 9: 1,25; 10: 2.39; 11: 23,75; 12: 57 | [5 empty] | в т.ч. ОТм
| 4 | М |  |  | 8: 13.36; 10: 6.68; 11: 5,4; 12: 36 | [5 empty] | М
|  | ЗТ |  |  | 4: чел.-ч; 5: 29,9; 6: 1,15; 7: 17,1925 | [6 empty] | ЗТ
|  | ЗТм |  |  | 4: чел.-ч; 5: 0,31; 6: 1,25; 7: 0,19375 | [6 empty] | ЗТм
|  | Итого по расценке |  |  | 8: 304.6; 10: 175.46 | [7 empty] | Итого по расценке
|  | ФОТ |  |  | 10: 154.71; 12: 3675 | [6 empty] | ФОТ
| Приказ Минстроя России № 812/пр от 21.12.2020 Прил. п.9 | НР Строительные металлические конструкции |  |  | % | 93 | 0,9 | 83,7 |  |  | 129.49 |  | 3076 | [6 empty] | НР Строительные металлические конструкции
| Приказ Минстроя России № 774/пр от 11.12.2020 Прил. п.9 | СП Строительные металлические конструкции |  |  | % | 62 | 0,85 | 52,7 |  |  | 81.53 |  | 1937 | [6 empty] | СП Строительные металлические конструкции
|  | Всего по позиции |  |  | 10: 386.48; 12: 8823 | [8 empty] | Всего по позиции
40 | ТЦ_08.1.02.03_40_4007013327_15.09.2021_02 | Профнастил С10В Grand Line 0,5 Atlas RAL 3005 красное вино |  |  | м2 |  |  | 59 | 1070.83 | 1,02 | 11933.89 | 5,4 | 64443 |  |  |  | Профнастил С10В Grand Line 0,5 Atlas RAL 3005 красное вино
|  | Цена=1285/1,2 | [22 empty] | Цена=1285/1,2
| Приказ от 04.08.2020 № 421/пр п.92а | Заготовительно-складские расходы для материальных ресурсов (за исключением металлических конструкций) - 2% ПЗ=2% (ОЗП=2%; ЭМ=2%; МАТ=2%) | [20 empty] | Заготовительно-складские расходы для материальных ресурсов (за исключением металлических конструкций) - 2% ПЗ=2% (ОЗП=2%; ЭМ=2%; МАТ=2%)
41 | ФЕР12-01-033-01 | Монтаж кровли из профилированного листа для объектов непроизводственного назначения: простой |  |  | 4: 100 м2; 7: 29,69 |  |  |  | Монтаж кровли из профилированного листа для объектов непроизводственного назначения: простой
| Приказ от 04.08.2020 № 421/пр п.58б | При применении сметных норм, включенных в сборники ГЭСН (ФЕР, ТЕР), аналогичных технологическим процессам в новом строительстве, в том числе по возведению новых конструктивных элементов ОЗП=1,15; ЭМ=1,25 к расх.; ЗПМ=1,25; ТЗ=1,15; ТЗМ=1,25 | [20 empty] | При применении сметных норм, включенных в сборники ГЭСН (ФЕР, ТЕР), аналогичных технологическим процессам в новом строительстве, в том числе по возведению новых конструктивных элементов ОЗП=1,15; ЭМ=1,25 к расх.; ЗПМ=1,25; ТЗ=1,15; ТЗМ=1,25
| 1 | ОТ |  |  | 8: 283.18; 9: 1,15; 10: 9668.76; 11: 23,75; 12: 229633 | [5 empty] | ОТ
| 2 | ЭМ |  |  | 8: 28.03; 9: 1,25; 10: 1040.26; 11: 9,5; 12: 9882 | [5 empty] | ЭМ
| 3 | в т.ч. ОТм |  |  | 8: 4.04; 9: 1,25; 10: 149.93; 11: 23,75; 12: 3561 | [5 empty] | в т.ч. ОТм
| 4 | М |  |  | 8: 57.28; 10: 1700.64; 11: 5,4; 12: 9183 | [5 empty] | М
|  | ЗТ |  |  | 4: чел.-ч; 5: 32,4; 6: 1,15; 7: 1106,2494 | [6 empty] | ЗТ
|  | ЗТм |  |  | 4: чел.-ч; 5: 0,32; 6: 1,25; 7: 11,876 | [6 empty] | ЗТм
|  | Итого по расценке |  |  | 8: 368.49; 10: 12409.66 | [7 empty] | Итого по расценке
|  | ФОТ |  |  | 10: 9818.69; 12: 233194 | [6 empty] | ФОТ
| Приказ Минстроя России № 812/пр от 21.12.2020 Прил. п.12 | НР Кровли |  |  | % | 109 | 0,9 | 98,1 |  |  | 9632.13 |  | 228763 | [6 empty] | НР Кровли
| Приказ Минстроя России № 774/пр от 11.12.2020 Прил. п.12 | СП Кровли |  |  | % | 57 | 0,85 | 48,45 |  |  | 4757.16 |  | 112982 | [6 empty] | СП Кровли
|  | Всего по позиции |  |  | 10: 26798.95; 12: 590443 | [8 empty] | Всего по позиции
42 | ТЦ_08.1.02.03_40_4007013327_15.09.2021_02 | Профнастил HC35R Grand Line 0,5 Atlas RAL 3005 красное вино |  |  | м2 |  |  | 3562,8 | 1200 | 1,02 | 807567.96 | 5,4 | 4360867 |  |  |  | Профнастил HC35R Grand Line 0,5 Atlas RAL 3005 красное вино
|  | Объем=2969*1,2 | [15 empty] | Объем=2969*1,2
|  | Цена=1440/1,2 | [22 empty] | Цена=1440/1,2
| Приказ от 04.08.2020 № 421/пр п.92а | Заготовительно-складские расходы для материальных ресурсов (за исключением металлических конструкций) - 2% ПЗ=2% (ОЗП=2%; ЭМ=2%; МАТ=2%) | [20 empty] | Заготовительно-складские расходы для материальных ресурсов (за исключением металлических конструкций) - 2% ПЗ=2% (ОЗП=2%; ЭМ=2%; МАТ=2%)
43 | ФССЦ-08.1.02.07-0034 | Дополнительные элементы металлочерепичной кровли коньковый элемент, разжелобки, профили с покрытием |  |  | м2 |  |  | 72,4 | 164.28 |  | 11893.87 | 5,4 | 64227 |  |  |  | Дополнительные элементы металлочерепичной кровли коньковый элемент, разжелобки, профили с покрытием
|  | Объем=181*0,4 | [15 empty] | Объем=181*0,4
44 | ФССЦ-12.1.01.05-0030 | Планка карниза металлическая для металлочерепичной кровли, окрашенная, размер 100х65 мм, длина 2000 мм (прим. капельник) |  |  | шт |  |  | 201 | 72.81 |  | 14634.81 | 5,4 | 79028 |  |  |  | Планка карниза металлическая для металлочерепичной кровли, окрашенная, размер 100х65 мм, длина 2000 мм (прим. капельник)
45 | ФССЦ-12.1.01.05-0033 | Планка торцевая металлическая для металлочерепичной кровли, окрашенная, ширина до 120 мм, высота до 145 мм, длина 2000 мм |  |  | шт |  |  | 10 | 84.42 |  | 844.2 | 5,4 | 4559 |  |  |  | Планка торцевая металлическая для металлочерепичной кровли, окрашенная, ширина до 120 мм, высота до 145 мм, длина 2000 мм
46 | ФЕР12-01-005-03 | Защита ендов: дополнительным двухслойным ковром из рулонных наплавляемых материалов |  |  | 4: 100 м; 7: 0,86 |  |  |  | Защита ендов: дополнительным двухслойным ковром из рулонных наплавляемых материалов
|  | Объем=86 / 100 | [15 empty] | Объем=86 / 100
| Приказ от 04.08.2020 № 421/пр п.58б | При применении сметных норм, включенных в сборники ГЭСН (ФЕР, ТЕР), аналогичных технологическим процессам в новом строительстве, в том числе по возведению новых конструктивных элементов ОЗП=1,15; ЭМ=1,25 к расх.; ЗПМ=1,25; ТЗ=1,15; ТЗМ=1,25 | [20 empty] | При применении сметных норм, включенных в сборники ГЭСН (ФЕР, ТЕР), аналогичных технологическим процессам в новом строительстве, в том числе по возведению новых конструктивных элементов ОЗП=1,15; ЭМ=1,25 к расх.; ЗПМ=1,25; ТЗ=1,15; ТЗМ=1,25
| 1 | ОТ |  |  | 8: 168.26; 9: 1,15; 10: 166.41; 11: 23,75; 12: 3952 | [5 empty] | ОТ
| 2 | ЭМ |  |  | 8: 42.14; 9: 1,25; 10: 45.3; 11: 9,5; 12: 430 | [5 empty] | ЭМ
| 3 | в т.ч. ОТм |  |  | 8: 6.33; 9: 1,25; 10: 6.8; 11: 23,75; 12: 162 | [5 empty] | в т.ч. ОТм
| 4 | М |  |  | 8: 272.95; 10: 234.74; 11: 5,4; 12: 1268 | [5 empty] | М
|  | ЗТ |  |  | 4: чел.-ч; 5: 17,9; 6: 1,15; 7: 17,7031 | [6 empty] | ЗТ
|  | ЗТм |  |  | 4: чел.-ч; 5: 0,49; 6: 1,25; 7: 0,52675 | [6 empty] | ЗТм
|  | Итого по расценке |  |  | 8: 483.35; 10: 446.45 | [7 empty] | Итого по расценке
|  | ФОТ |  |  | 10: 173.21; 12: 4114 | [6 empty] | ФОТ
| Приказ Минстроя России № 812/пр от 21.12.2020 Прил. п.12 | НР Кровли |  |  | % | 109 | 0,9 | 98,1 |  |  | 169.92 |  | 4036 | [6 empty] | НР Кровли
| Приказ Минстроя России № 774/пр от 11.12.2020 Прил. п.12 | СП Кровли |  |  | % | 57 | 0,85 | 48,45 |  |  | 83.92 |  | 1993 | [6 empty] | СП Кровли
|  | Всего по позиции |  |  | 10: 700.29; 12: 11679 | [8 empty] | Всего по позиции
47 | ФССЦ-12.1.01.03-0040 | Пленка подкровельная антиконденсатная гидроизоляционная Elkatek Extra |  |  | м2 |  |  | 296,7 | 13.87 |  | 4115.23 | 5,4 | 22222 |  |  |  | Пленка подкровельная антиконденсатная гидроизоляционная Elkatek Extra
48 | ФССЦ-12.1.03.09-0043 | Элементы ендовы для листов кровельных волнистых, длина 1000 мм, цвет: красный (нижняя и верхняя) |  |  | м2 |  |  | 61,92 | 274.71 |  | 17010.04 | 5,4 | 91854 |  |  |  | Элементы ендовы для листов кровельных волнистых, длина 1000 мм, цвет: красный (нижняя и верхняя)
|  | Объем=86*1,2*0,3*2 | [15 empty] | Объем=86*1,2*0,3*2
49 | ФЕР10-01-008-05 | Устройство: карнизов |  |  | 4: 100 м2; 7: 2,1516 |  |  |  | Устройство: карнизов
|  | Объем=(358,6*0,6) / 100 | [15 empty] | Объем=(358,6*0,6) / 100
| Приказ от 04.08.2020 № 421/пр п.58б | При применении сметных норм, включенных в сборники ГЭСН (ФЕР, ТЕР), аналогичных технологическим процессам в новом строительстве, в том числе по возведению новых конструктивных элементов ОЗП=1,15; ЭМ=1,25 к расх.; ЗПМ=1,25; ТЗ=1,15; ТЗМ=1,25 | [20 empty] | При применении сметных норм, включенных в сборники ГЭСН (ФЕР, ТЕР), аналогичных технологическим процессам в новом строительстве, в том числе по возведению новых конструктивных элементов ОЗП=1,15; ЭМ=1,25 к расх.; ЗПМ=1,25; ТЗ=1,15; ТЗМ=1,25
| 1 | ОТ |  |  | 8: 1219.79; 9: 1,15; 10: 3018.18; 11: 23,75; 12: 71682 | [5 empty] | ОТ
| 2 | ЭМ |  |  | 8: 59.14; 9: 1,25; 10: 159.06; 11: 9,5; 12: 1511 | [5 empty] | ЭМ
| 3 | в т.ч. ОТм |  |  | 8: 10.44; 9: 1,25; 10: 28.08; 11: 23,75; 12: 667 | [5 empty] | в т.ч. ОТм
| 4 | М |  |  | 8: 4013.93; 10: 8636.37; 11: 5,4; 12: 46636 | [5 empty] | М
|  | ЗТ |  |  | 4: чел.-ч; 5: 143; 6: 1,15; 7: 353,83062 | [6 empty] | ЗТ
|  | ЗТм |  |  | 4: чел.-ч; 5: 0,9; 6: 1,25; 7: 2,42055 | [6 empty] | ЗТм
|  | Итого по расценке |  |  | 8: 5292.86; 10: 11813.61 | [7 empty] | Итого по расценке
|  | ФОТ |  |  | 10: 3046.26; 12: 72349 | [6 empty] | ФОТ
| Приказ Минстроя России № 812/пр от 21.12.2020 Прил. п.10 | НР Деревянные конструкции |  |  | % | 108 | 0,9 | 97,2 |  |  | 2960.96 |  | 70323 | [6 empty] | НР Деревянные конструкции
| Приказ Минстроя России № 774/пр от 11.12.2020 Прил. п.10 | СП Деревянные конструкции |  |  | % | 55 | 0,85 | 46,75 |  |  | 1424.13 |  | 33823 | [6 empty] | СП Деревянные конструкции
|  | Всего по позиции |  |  | 10: 16198.7; 12: 223975 | [8 empty] | Всего по позиции
50 | ФССЦ-11.1.03.06-0098 | Доска обрезная, хвойных пород, ширина 75-150, мм толщина 19-22 мм, длина 4-6,5 м, сорт II |  |  | м3 |  |  | -1,247928 | 1492.01 |  | -1861.92 | 5,4 | -10054 |  |  |  | Доска обрезная, хвойных пород, ширина 75-150, мм толщина 19-22 мм, длина 4-6,5 м, сорт II
51 | ФССЦ-11.1.03.06-0094 | Доска обрезная, хвойных пород, ширина 75-150 мм, толщина 44 мм и более, длина 4-6,5 м, сорт II |  |  | м3 |  |  | -1,979472 | 1320 |  | -2612.9 | 5,4 | -14110 |  |  |  | Доска обрезная, хвойных пород, ширина 75-150 мм, толщина 44 мм и более, длина 4-6,5 м, сорт II
52 | ФССЦ-11.1.01.12-0007 | Доска обшивочная "Вагонка", тип 0-1, 0-2, 0-3, наружная и внутренняя из древесины, толщина 13 мм, ширина без гребня 70-90 мм |  |  | м3 |  |  | -2,280696 | 1784 |  | -4068.76 | 5,4 | -21971 |  |  |  | Доска обшивочная "Вагонка", тип 0-1, 0-2, 0-3, наружная и внутренняя из древесины, толщина 13 мм, ширина без гребня 70-90 мм
53 | ТЦ_11.1.03.06_40_4029028493_15.09.2021_02 | Доска обрезная 25*100*6000 |  |  | шт |  |  | 240 | 262.5 |  | 11666.67 | 5,4 | 63000 |  |  |  | Доска обрезная 25*100*6000
|  | Цена=315/1,2 | [22 empty] | Цена=315/1,2
54 | ТЦ_11.1.03.06_40_4029028493_15.09.2021_02 | Доска обрезная 50*100*6000 |  |  | шт |  |  | 70 | 525 |  | 6805.56 | 5,4 | 36750 |  |  |  | Доска обрезная 50*100*6000
|  | Цена=630/1,2 | [22 empty] | Цена=630/1,2
55 | ФЕР10-01-022-06 | Подшивка потолков: сталью кровельной оцинкованной по дереву |  |  | 4: 100 м2; 7: 2,1516 |  |  |  | Подшивка потолков: сталью кровельной оцинкованной по дереву
|  | Объем=(358,6*0,6) / 100 | [15 empty] | Объем=(358,6*0,6) / 100
| Приказ от 04.08.2020 № 421/пр п.58б | При применении сметных норм, включенных в сборники ГЭСН (ФЕР, ТЕР), аналогичных технологическим процессам в новом строительстве, в том числе по возведению новых конструктивных элементов ОЗП=1,15; ЭМ=1,25 к расх.; ЗПМ=1,25; ТЗ=1,15; ТЗМ=1,25 | [20 empty] | При применении сметных норм, включенных в сборники ГЭСН (ФЕР, ТЕР), аналогичных технологическим процессам в новом строительстве, в том числе по возведению новых конструктивных элементов ОЗП=1,15; ЭМ=1,25 к расх.; ЗПМ=1,25; ТЗ=1,15; ТЗМ=1,25
| 1 | ОТ |  |  | 8: 203.43; 9: 1,15; 10: 503.35; 11: 23,75; 12: 11955 | [5 empty] | ОТ
| 2 | ЭМ |  |  | 8: 7.23; 9: 1,25; 10: 19.45; 11: 9,5; 12: 185 | [5 empty] | ЭМ
| 3 | в т.ч. ОТм |  |  | 8: 1.28; 9: 1,25; 10: 3.44; 11: 23,75; 12: 82 | [5 empty] | в т.ч. ОТм
| 4 | М |  |  | 8: 4743.53; 10: 10206.18; 11: 5,4; 12: 55113 | [5 empty] | М
|  | ЗТ |  |  | 4: чел.-ч; 5: 24,9; 6: 1,15; 7: 61,611066 | [6 empty] | ЗТ
|  | ЗТм |  |  | 4: чел.-ч; 5: 0,11; 6: 1,25; 7: 0,295845 | [6 empty] | ЗТм
|  | Итого по расценке |  |  | 8: 4954.19; 10: 10728.98 | [7 empty] | Итого по расценке
|  | ФОТ |  |  | 10: 506.79; 12: 12037 | [6 empty] | ФОТ
| Приказ Минстроя России № 812/пр от 21.12.2020 Прил. п.10 | НР Деревянные конструкции |  |  | % | 108 | 0,9 | 97,2 |  |  | 492.6 |  | 11700 | [6 empty] | НР Деревянные конструкции
| Приказ Минстроя России № 774/пр от 11.12.2020 Прил. п.10 | СП Деревянные конструкции |  |  | % | 55 | 0,85 | 46,75 |  |  | 236.92 |  | 5627 | [6 empty] | СП Деревянные конструкции
|  | Всего по позиции |  |  | 10: 11458.5; 12: 84580 | [8 empty] | Всего по позиции
56 | ФССЦ-08.3.05.05-0051 | Сталь листовая оцинкованная, толщина 0,5 мм |  |  | т |  |  | -0,903672 | 11200 |  | -10121.13 | 5,4 | -54654 |  |  |  | Сталь листовая оцинкованная, толщина 0,5 мм
57 | ТЦ_08.3.05.01_40_4007013327_15.09.2021_02 | Плоский лист 0,5 Atlas с пленкой RAL 3005 красное вино |  |  | м2 |  |  | 258,192 | 1072.5 | 1,02 | 52305.37 | 5,4 | 282449 |  |  |  | Плоский лист 0,5 Atlas с пленкой RAL 3005 красное вино
|  | Объем=215,16*1,2 | [15 empty] | Объем=215,16*1,2
|  | Цена=1287/1,2 | [22 empty] | Цена=1287/1,2
| Приказ от 04.08.2020 № 421/пр п.92а | Заготовительно-складские расходы для материальных ресурсов (за исключением металлических конструкций) - 2% ПЗ=2% (ОЗП=2%; ЭМ=2%; МАТ=2%) | [20 empty] | Заготовительно-складские расходы для материальных ресурсов (за исключением металлических конструкций) - 2% ПЗ=2% (ОЗП=2%; ЭМ=2%; МАТ=2%)
Снегозадержание | [25 empty] | Снегозадержание
58 | ФЕР12-01-032-02 | Монтаж снегозадержателя: решетчатого и трубчатого |  |  | 4: 100 м; 7: 3,586 |  |  |  | Монтаж снегозадержателя: решетчатого и трубчатого
|  | Объем=358,6 / 100 | [15 empty] | Объем=358,6 / 100
| Приказ от 04.08.2020 № 421/пр п.58б | При применении сметных норм, включенных в сборники ГЭСН (ФЕР, ТЕР), аналогичных технологическим процессам в новом строительстве, в том числе по возведению новых конструктивных элементов ОЗП=1,15; ЭМ=1,25 к расх.; ЗПМ=1,25; ТЗ=1,15; ТЗМ=1,25 | [20 empty] | При применении сметных норм, включенных в сборники ГЭСН (ФЕР, ТЕР), аналогичных технологическим процессам в новом строительстве, в том числе по возведению новых конструктивных элементов ОЗП=1,15; ЭМ=1,25 к расх.; ЗПМ=1,25; ТЗ=1,15; ТЗМ=1,25
| 1 | ОТ |  |  | 8: 49.82; 9: 1,15; 10: 205.45; 11: 23,75; 12: 4879 | [5 empty] | ОТ
| 2 | ЭМ |  |  | 8: 6.09; 9: 1,25; 10: 27.3; 11: 9,5; 12: 259 | [5 empty] | ЭМ
| 3 | в т.ч. ОТм |  |  | 8: 1.28; 9: 1,25; 10: 5.74; 11: 23,75; 12: 136 | [5 empty] | в т.ч. ОТм
|  | ЗТ |  |  | 4: чел.-ч; 5: 5,3; 6: 1,15; 7: 21,85667 | [6 empty] | ЗТ
|  | ЗТм |  |  | 4: чел.-ч; 5: 0,11; 6: 1,25; 7: 0,493075 | [6 empty] | ЗТм
|  | Итого по расценке |  |  | 8: 55.91; 10: 232.75 | [7 empty] | Итого по расценке
|  | ФОТ |  |  | 10: 211.19; 12: 5015 | [6 empty] | ФОТ
| Приказ Минстроя России № 812/пр от 21.12.2020 Прил. п.12 | НР Кровли |  |  | % | 109 | 0,9 | 98,1 |  |  | 207.18 |  | 4920 | [6 empty] | НР Кровли
| Приказ Минстроя России № 774/пр от 11.12.2020 Прил. п.12 | СП Кровли |  |  | % | 57 | 0,85 | 48,45 |  |  | 102.32 |  | 2430 | [6 empty] | СП Кровли
|  | Всего по позиции |  |  | 10: 542.25; 12: 12488 | [8 empty] | Всего по позиции
59 | ФССЦ-12.1.01.05-0031 | Планка снегозадержателя металлическая для металлочерепичной кровли, окрашенная, размер 95х65 мм, длина 2000 мм |  |  | шт |  |  | 180 | 144.34 |  | 25981.2 | 5,4 | 140298 |  |  |  | Планка снегозадержателя металлическая для металлочерепичной кровли, окрашенная, размер 95х65 мм, длина 2000 мм
Водосточная система | [25 empty] | Водосточная система
60 | ФЕР12-01-035-02 | Устройство металлической водосточной системы: воронок |  |  | 4: шт; 7: 20 |  |  |  | Устройство металлической водосточной системы: воронок
| Приказ от 04.08.2020 № 421/пр п.58б | При применении сметных норм, включенных в сборники ГЭСН (ФЕР, ТЕР), аналогичных технологическим процессам в новом строительстве, в том числе по возведению новых конструктивных элементов ОЗП=1,15; ЭМ=1,25 к расх.; ЗПМ=1,25; ТЗ=1,15; ТЗМ=1,25 | [20 empty] | При применении сметных норм, включенных в сборники ГЭСН (ФЕР, ТЕР), аналогичных технологическим процессам в новом строительстве, в том числе по возведению новых конструктивных элементов ОЗП=1,15; ЭМ=1,25 к расх.; ЗПМ=1,25; ТЗ=1,15; ТЗМ=1,25
| 1 | ОТ |  |  | 8: 1.73; 9: 1,15; 10: 39.79; 11: 23,75; 12: 945 | [5 empty] | ОТ
|  | ЗТ |  |  | 4: чел.-ч; 5: 0,18; 6: 1,15; 7: 4,14 | [6 empty] | ЗТ
|  | Итого по расценке |  |  | 8: 1.73; 10: 39.79 | [7 empty] | Итого по расценке
|  | ФОТ |  |  | 10: 39.79; 12: 945 | [6 empty] | ФОТ
| Приказ Минстроя России № 812/пр от 21.12.2020 Прил. п.12 | НР Кровли |  |  | % | 109 | 0,9 | 98,1 |  |  | 39.03 |  | 927 | [6 empty] | НР Кровли
| Приказ Минстроя России № 774/пр от 11.12.2020 Прил. п.12 | СП Кровли |  |  | % | 57 | 0,85 | 48,45 |  |  | 19.28 |  | 458 | [6 empty] | СП Кровли
|  | Всего по позиции |  |  | 10: 98.1; 12: 2330 | [8 empty] | Всего по позиции
61 | ТЦ_12.1.01.05_40_4007013327_15.09.2021_02 | Воронка 150/100 мм |  |  | шт |  |  | 20 | 573.33 | 1,02 | 2165.93 | 5,4 | 11696 |  |  |  | Воронка 150/100 мм
|  | Цена=688/1,2 | [22 empty] | Цена=688/1,2
| Приказ от 04.08.2020 № 421/пр п.92а | Заготовительно-складские расходы для материальных ресурсов (за исключением металлических конструкций) - 2% ПЗ=2% (ОЗП=2%; ЭМ=2%; МАТ=2%) | [20 empty] | Заготовительно-складские расходы для материальных ресурсов (за исключением металлических конструкций) - 2% ПЗ=2% (ОЗП=2%; ЭМ=2%; МАТ=2%)
62 | ФЕР12-01-009-02 | Устройство желобов: подвесных |  |  | 4: 100 м; 7: 3,586 |  |  |  | Устройство желобов: подвесных
|  | Объем=358,6 / 100 | [15 empty] | Объем=358,6 / 100
| Приказ от 04.08.2020 № 421/пр п.58б | При применении сметных норм, включенных в сборники ГЭСН (ФЕР, ТЕР), аналогичных технологическим процессам в новом строительстве, в том числе по возведению новых конструктивных элементов ОЗП=1,15; ЭМ=1,25 к расх.; ЗПМ=1,25; ТЗ=1,15; ТЗМ=1,25 | [20 empty] | При применении сметных норм, включенных в сборники ГЭСН (ФЕР, ТЕР), аналогичных технологическим процессам в новом строительстве, в том числе по возведению новых конструктивных элементов ОЗП=1,15; ЭМ=1,25 к расх.; ЗПМ=1,25; ТЗ=1,15; ТЗМ=1,25
| 1 | ОТ |  |  | 8: 237.13; 9: 1,15; 10: 977.9; 11: 23,75; 12: 23225 | [5 empty] | ОТ
| 2 | ЭМ |  |  | 8: 21.18; 9: 1,25; 10: 94.94; 11: 9,5; 12: 902 | [5 empty] | ЭМ
| 3 | в т.ч. ОТм |  |  | 8: 3.21; 9: 1,25; 10: 14.39; 11: 23,75; 12: 342 | [5 empty] | в т.ч. ОТм
| 4 | М |  |  | 8: 5089.63; 10: 18251.41; 11: 5,4; 12: 98558 | [5 empty] | М
|  | ЗТ |  |  | 4: чел.-ч; 5: 27,8; 6: 1,15; 7: 114,64442 | [6 empty] | ЗТ
|  | ЗТм |  |  | 4: чел.-ч; 5: 0,25; 6: 1,25; 7: 1,120625 | [6 empty] | ЗТм
|  | Итого по расценке |  |  | 8: 5347.94; 10: 19324.25 | [7 empty] | Итого по расценке
|  | ФОТ |  |  | 10: 992.29; 12: 23567 | [6 empty] | ФОТ
| Приказ Минстроя России № 812/пр от 21.12.2020 Прил. п.12 | НР Кровли |  |  | % | 109 | 0,9 | 98,1 |  |  | 973.44 |  | 23119 | [6 empty] | НР Кровли
| Приказ Минстроя России № 774/пр от 11.12.2020 Прил. п.12 | СП Кровли |  |  | % | 57 | 0,85 | 48,45 |  |  | 480.76 |  | 11418 | [6 empty] | СП Кровли
|  | Всего по позиции |  |  | 10: 20778.45; 12: 157222 | [8 empty] | Всего по позиции
63 | ФССЦ-08.1.02.11-0013 | Поковки оцинкованные, масса 2,825 кг |  |  | т |  |  | -0,606034 | 7977 |  | -4834.33 | 5,4 | -26105 |  |  |  | Поковки оцинкованные, масса 2,825 кг
64 | ФССЦ-08.3.05.05-0051 | Сталь листовая оцинкованная, толщина 0,5 мм |  |  | т |  |  | -1,18338 | 11200 |  | -13253.86 | 5,4 | -71571 |  |  |  | Сталь листовая оцинкованная, толщина 0,5 мм
65 | ТЦ_12.1.01.05_40_4007013327_15.09.2021_02 | Желоб полукруглый 150 мм 3 м |  |  | шт |  |  | 120 | 1640.83 | 1,02 | 37192.22 | 5,4 | 200838 |  |  |  | Желоб полукруглый 150 мм 3 м
|  | Цена=1969/1,2 | [22 empty] | Цена=1969/1,2
| Приказ от 04.08.2020 № 421/пр п.92а | Заготовительно-складские расходы для материальных ресурсов (за исключением металлических конструкций) - 2% ПЗ=2% (ОЗП=2%; ЭМ=2%; МАТ=2%) | [20 empty] | Заготовительно-складские расходы для материальных ресурсов (за исключением металлических конструкций) - 2% ПЗ=2% (ОЗП=2%; ЭМ=2%; МАТ=2%)
66 | ТЦ_12.1.01.05_40_4007013327_15.09.2021_02 | Угол желоба внешний 90 гр 150 мм |  |  | шт |  |  | 8 | 1425.83 | 1,02 | 2154.63 | 5,4 | 11635 |  |  |  | Угол желоба внешний 90 гр 150 мм
|  | Цена=1711/1,2 | [22 empty] | Цена=1711/1,2
| Приказ от 04.08.2020 № 421/пр п.92а | Заготовительно-складские расходы для материальных ресурсов (за исключением металлических конструкций) - 2% ПЗ=2% (ОЗП=2%; ЭМ=2%; МАТ=2%) | [20 empty] | Заготовительно-складские расходы для материальных ресурсов (за исключением металлических конструкций) - 2% ПЗ=2% (ОЗП=2%; ЭМ=2%; МАТ=2%)
67 | ТЦ_12.1.01.05_40_4007013327_15.09.2021_02 | Угол желоба внутренний 90 гр 150 мм |  |  | шт |  |  | 4 | 1425.83 | 1,02 | 1077.22 | 5,4 | 5817 |  |  |  | Угол желоба внутренний 90 гр 150 мм
|  | Цена=1711/1,2 | [22 empty] | Цена=1711/1,2
| Приказ от 04.08.2020 № 421/пр п.92а | Заготовительно-складские расходы для материальных ресурсов (за исключением металлических конструкций) - 2% ПЗ=2% (ОЗП=2%; ЭМ=2%; МАТ=2%) | [20 empty] | Заготовительно-складские расходы для материальных ресурсов (за исключением металлических конструкций) - 2% ПЗ=2% (ОЗП=2%; ЭМ=2%; МАТ=2%)
68 | ТЦ_12.1.01.05_40_4007013327_15.09.2021_02 | Соединитель желоба D150 |  |  | шт |  |  | 199 | 245.83 | 1,02 | 9240.56 | 5,4 | 49899 |  |  |  | Соединитель желоба D150
|  | Цена=295/1,2 | [22 empty] | Цена=295/1,2
| Приказ от 04.08.2020 № 421/пр п.92а | Заготовительно-складские расходы для материальных ресурсов (за исключением металлических конструкций) - 2% ПЗ=2% (ОЗП=2%; ЭМ=2%; МАТ=2%) | [20 empty] | Заготовительно-складские расходы для материальных ресурсов (за исключением металлических конструкций) - 2% ПЗ=2% (ОЗП=2%; ЭМ=2%; МАТ=2%)
69 | ТЦ_12.1.01.05_40_4007013327_15.09.2021_02 | Заглушка торцевая универсальная 150 мм |  |  | шт |  |  | 2 | 253.33 | 1,02 | 95.74 | 5,4 | 517 |  |  |  | Заглушка торцевая универсальная 150 мм
|  | Цена=304/1,2 | [22 empty] | Цена=304/1,2
| Приказ от 04.08.2020 № 421/пр п.92а | Заготовительно-складские расходы для материальных ресурсов (за исключением металлических конструкций) - 2% ПЗ=2% (ОЗП=2%; ЭМ=2%; МАТ=2%) | [20 empty] | Заготовительно-складские расходы для материальных ресурсов (за исключением металлических конструкций) - 2% ПЗ=2% (ОЗП=2%; ЭМ=2%; МАТ=2%)
70 | ТЦ_12.1.01.05_40_4007013327_15.09.2021_02 | Крюк длинный 150 мм |  |  | шт |  |  | 718 | 268.33 | 1,02 | 36391.48 | 5,4 | 196514 |  |  |  | Крюк длинный 150 мм
|  | Цена=322/1,2 | [22 empty] | Цена=322/1,2
| Приказ от 04.08.2020 № 421/пр п.92а | Заготовительно-складские расходы для материальных ресурсов (за исключением металлических конструкций) - 2% ПЗ=2% (ОЗП=2%; ЭМ=2%; МАТ=2%) | [20 empty] | Заготовительно-складские расходы для материальных ресурсов (за исключением металлических конструкций) - 2% ПЗ=2% (ОЗП=2%; ЭМ=2%; МАТ=2%)
71 | ФЕР12-01-035-01 | Устройство металлической водосточной системы: колен |  |  | 4: шт; 7: 60 |  |  |  | Устройство металлической водосточной системы: колен
| Приказ от 04.08.2020 № 421/пр п.58б | При применении сметных норм, включенных в сборники ГЭСН (ФЕР, ТЕР), аналогичных технологическим процессам в новом строительстве, в том числе по возведению новых конструктивных элементов ОЗП=1,15; ЭМ=1,25 к расх.; ЗПМ=1,25; ТЗ=1,15; ТЗМ=1,25 | [20 empty] | При применении сметных норм, включенных в сборники ГЭСН (ФЕР, ТЕР), аналогичных технологическим процессам в новом строительстве, в том числе по возведению новых конструктивных элементов ОЗП=1,15; ЭМ=1,25 к расх.; ЗПМ=1,25; ТЗ=1,15; ТЗМ=1,25
| 1 | ОТ |  |  | 8: 1.15; 9: 1,15; 10: 79.35; 11: 23,75; 12: 1885 | [5 empty] | ОТ
|  | ЗТ |  |  | 4: чел.-ч; 5: 0,12; 6: 1,15; 7: 8,28 | [6 empty] | ЗТ
|  | Итого по расценке |  |  | 8: 1.15; 10: 79.35 | [7 empty] | Итого по расценке
|  | ФОТ |  |  | 10: 79.35; 12: 1885 | [6 empty] | ФОТ
| Приказ Минстроя России № 812/пр от 21.12.2020 Прил. п.12 | НР Кровли |  |  | % | 109 | 0,9 | 98,1 |  |  | 77.84 |  | 1849 | [6 empty] | НР Кровли
| Приказ Минстроя России № 774/пр от 11.12.2020 Прил. п.12 | СП Кровли |  |  | % | 57 | 0,85 | 48,45 |  |  | 38.45 |  | 913 | [6 empty] | СП Кровли
|  | Всего по позиции |  |  | 10: 195.64; 12: 4647 | [8 empty] | Всего по позиции
72 | ТЦ_12.1.01.05_40_4007013327_15.09.2021_02 | Колено 60 град 100 мм |  |  | шт |  |  | 60 | 594.17 | 1,02 | 6733.89 | 5,4 | 36363 |  |  |  | Колено 60 град 100 мм
|  | Цена=713/1,2 | [22 empty] | Цена=713/1,2
| Приказ от 04.08.2020 № 421/пр п.92а | Заготовительно-складские расходы для материальных ресурсов (за исключением металлических конструкций) - 2% ПЗ=2% (ОЗП=2%; ЭМ=2%; МАТ=2%) | [20 empty] | Заготовительно-складские расходы для материальных ресурсов (за исключением металлических конструкций) - 2% ПЗ=2% (ОЗП=2%; ЭМ=2%; МАТ=2%)
73 | ФЕР12-01-035-03 | Устройство металлической водосточной системы: прямых звеньев труб |  |  | 4: м; 7: 186 |  |  |  | Устройство металлической водосточной системы: прямых звеньев труб
| Приказ от 04.08.2020 № 421/пр п.58б | При применении сметных норм, включенных в сборники ГЭСН (ФЕР, ТЕР), аналогичных технологическим процессам в новом строительстве, в том числе по возведению новых конструктивных элементов ОЗП=1,15; ЭМ=1,25 к расх.; ЗПМ=1,25; ТЗ=1,15; ТЗМ=1,25 | [20 empty] | При применении сметных норм, включенных в сборники ГЭСН (ФЕР, ТЕР), аналогичных технологическим процессам в новом строительстве, в том числе по возведению новых конструктивных элементов ОЗП=1,15; ЭМ=1,25 к расх.; ЗПМ=1,25; ТЗ=1,15; ТЗМ=1,25
| 1 | ОТ |  |  | 8: 1.15; 9: 1,15; 10: 245.99; 11: 23,75; 12: 5842 | [5 empty] | ОТ
| 4 | М |  |  | 8: 7.8; 10: 1450.8; 11: 5,4; 12: 7834 | [5 empty] | М
|  | ЗТ |  |  | 4: чел.-ч; 5: 0,12; 6: 1,15; 7: 25,668 | [6 empty] | ЗТ
|  | Итого по расценке |  |  | 8: 8.95; 10: 1696.79 | [7 empty] | Итого по расценке
|  | ФОТ |  |  | 10: 245.99; 12: 5842 | [6 empty] | ФОТ
| Приказ Минстроя России № 812/пр от 21.12.2020 Прил. п.12 | НР Кровли |  |  | % | 109 | 0,9 | 98,1 |  |  | 241.32 |  | 5731 | [6 empty] | НР Кровли
| Приказ Минстроя России № 774/пр от 11.12.2020 Прил. п.12 | СП Кровли |  |  | % | 57 | 0,85 | 48,45 |  |  | 119.18 |  | 2830 | [6 empty] | СП Кровли
|  | Всего по позиции |  |  | 10: 2057.29; 12: 22237 | [8 empty] | Всего по позиции
74 | ТЦ_12.1.01.05_40_4007013327_15.09.2021_02 | Труба круглая 100 мм 3 м |  |  | шт |  |  | 62 | 1972.5 | 1,02 | 23100.19 | 5,4 | 124741 |  |  |  | Труба круглая 100 мм 3 м
|  | Цена=2367/1,2 | [22 empty] | Цена=2367/1,2
| Приказ от 04.08.2020 № 421/пр п.92а | Заготовительно-складские расходы для материальных ресурсов (за исключением металлических конструкций) - 2% ПЗ=2% (ОЗП=2%; ЭМ=2%; МАТ=2%) | [20 empty] | Заготовительно-складские расходы для материальных ресурсов (за исключением металлических конструкций) - 2% ПЗ=2% (ОЗП=2%; ЭМ=2%; МАТ=2%)
75 | ТЦ_12.1.01.05_40_4007013327_15.09.2021_02 | Кронштейн трубы на кирпич 100мм |  |  | шт |  |  | 186 | 372.5 | 1,02 | 13087.22 | 5,4 | 70671 |  |  |  | Кронштейн трубы на кирпич 100мм
|  | Цена=447/1,2 | [22 empty] | Цена=447/1,2
| Приказ от 04.08.2020 № 421/пр п.92а | Заготовительно-складские расходы для материальных ресурсов (за исключением металлических конструкций) - 2% ПЗ=2% (ОЗП=2%; ЭМ=2%; МАТ=2%) | [20 empty] | Заготовительно-складские расходы для материальных ресурсов (за исключением металлических конструкций) - 2% ПЗ=2% (ОЗП=2%; ЭМ=2%; МАТ=2%)
Прочие работы | [25 empty] | Прочие работы
76 | ФЕРр69-9-1 | Очистка помещений от строительного мусора |  |  | 4: 100 т; 7: 0,8 |  |  |  | Очистка помещений от строительного мусора
|  | Объем=80 / 100 | [15 empty] | Объем=80 / 100
| 1 | ОТ |  |  | 8: 1363; 10: 1090.4; 11: 23,75; 12: 25897 | [5 empty] | ОТ
|  | ЗТ |  |  | 4: чел.-ч; 5: 188; 7: 150,4 | [6 empty] | ЗТ
|  | Итого по расценке |  |  | 8: 1363; 10: 1090.4 | [7 empty] | Итого по расценке
|  | ФОТ |  |  | 10: 1090.4; 12: 25897 | [6 empty] | ФОТ
| Приказ Минстроя России № 812/пр от 21.12.2020 Прил. п.103 | НР Прочие ремонтно-строительные работы |  |  | 4: %; 5: 92; 7: 92; 10: 1003.17; 12: 23825 | [6 empty] | НР Прочие ремонтно-строительные работы
| Приказ Минстроя России № 774/пр от 11.12.2020 Прил. п.103 | СП Прочие ремонтно-строительные работы |  |  | 4: %; 5: 44; 7: 44; 10: 479.78; 12: 11395 | [6 empty] | СП Прочие ремонтно-строительные работы
|  | Всего по позиции |  |  | 10: 2573.35; 12: 61117 | [8 empty] | Всего по позиции
77 | ФЕРр65-29-1 | Разборка вентиляционных шахт |  |  | 4: м2; 7: 4 |  |  |  | Разборка вентиляционных шахт
| 1 | ОТ |  |  | 8: 1.56; 10: 6.24; 11: 23,75; 12: 148 | [5 empty] | ОТ
|  | ЗТ |  |  | 4: чел.-ч; 5: 0,2; 7: 0,8 | [6 empty] | ЗТ
|  | Итого по расценке |  |  | 8: 1.56; 10: 6.24 | [7 empty] | Итого по расценке
|  | ФОТ |  |  | 10: 6.24; 12: 148 | [6 empty] | ФОТ
| Приказ Минстроя России № 812/пр от 21.12.2020 Прил. п.99.1 | НР Внутренние санитарно-технические работы: демонтаж и разборка (ремонтно-строительные) |  |  | 4: %; 5: 87; 7: 87; 10: 5.43; 12: 129 | [6 empty] | НР Внутренние санитарно-технические работы: демонтаж и разборка (ремонтно-строительные)
| Приказ Минстроя России № 774/пр от 11.12.2020 Прил. п.99.1 | СП Внутренние санитарно-технические работы: демонтаж и разборка (ремонтно-строительные) |  |  | 4: %; 5: 44; 7: 44; 10: 2.75; 12: 65 | [6 empty] | СП Внутренние санитарно-технические работы: демонтаж и разборка (ремонтно-строительные)
|  | Всего по позиции |  |  | 10: 14.42; 12: 342 | [8 empty] | Всего по позиции
78 | ФЕР08-08-005-01 | Кладка дымовых кирпичных труб |  |  | 4: м3; 7: 2,95 |  |  |  | Кладка дымовых кирпичных труб
| Приказ от 04.08.2020 № 421/пр п.58б | При применении сметных норм, включенных в сборники ГЭСН (ФЕР, ТЕР), аналогичных технологическим процессам в новом строительстве, в том числе по возведению новых конструктивных элементов ОЗП=1,15; ЭМ=1,25 к расх.; ЗПМ=1,25; ТЗ=1,15; ТЗМ=1,25 | [20 empty] | При применении сметных норм, включенных в сборники ГЭСН (ФЕР, ТЕР), аналогичных технологическим процессам в новом строительстве, в том числе по возведению новых конструктивных элементов ОЗП=1,15; ЭМ=1,25 к расх.; ЗПМ=1,25; ТЗ=1,15; ТЗМ=1,25
| 1 | ОТ |  |  | 8: 104.01; 9: 1,15; 10: 352.85; 11: 23,75; 12: 8380 | [5 empty] | ОТ
| 2 | ЭМ |  |  | 8: 46.3; 9: 1,25; 10: 170.73; 11: 9,5; 12: 1622 | [5 empty] | ЭМ
| 3 | в т.ч. ОТм |  |  | 8: 5.77; 9: 1,25; 10: 21.28; 11: 23,75; 12: 505 | [5 empty] | в т.ч. ОТм
| 4 | М |  |  | 8: 134.83; 10: 397.75; 11: 5,4; 12: 2148 | [5 empty] | М
|  | ЗТ |  |  | 4: чел.-ч; 5: 11,9; 6: 1,15; 7: 40,37075 | [6 empty] | ЗТ
|  | ЗТм |  |  | 4: чел.-ч; 5: 0,44; 6: 1,25; 7: 1,6225 | [6 empty] | ЗТм
|  | Итого по расценке |  |  | 8: 285.14; 10: 921.33 | [7 empty] | Итого по расценке
|  | ФОТ |  |  | 10: 374.13; 12: 8885 | [6 empty] | ФОТ
| Приказ Минстроя России № 812/пр от 21.12.2020 Прил. п.8 | НР Конструкции из кирпича и блоков |  |  | % | 110 | 0,9 | 99 |  |  | 370.39 |  | 8796 | [6 empty] | НР Конструкции из кирпича и блоков
| Приказ Минстроя России № 774/пр от 11.12.2020 Прил. п.8 | СП Конструкции из кирпича и блоков |  |  | % | 69 | 0,85 | 58,65 |  |  | 219.43 |  | 5211 | [6 empty] | СП Конструкции из кирпича и блоков
|  | Всего по позиции |  |  | 10: 1511.15; 12: 26157 | [8 empty] | Всего по позиции
79 | ФССЦ-06.1.01.05-0035 | Кирпич керамический одинарный, марка 100, размер 250х120х65 мм |  |  | 1000 шт |  |  | 1,4455 | 1752.6 |  | 2533.38 | 5,4 | 13680 |  |  |  | Кирпич керамический одинарный, марка 100, размер 250х120х65 мм
80 | ФЕРр58-21-1 | Смена колпаков на дымовых и вентиляционных трубах в один канал |  |  | 4: 10 шт; 7: 0,3 |  |  |  | Смена колпаков на дымовых и вентиляционных трубах в один канал
|  | Объем=3 / 10 | [15 empty] | Объем=3 / 10
| 1 | ОТ |  |  | 8: 151.96; 10: 45.59; 11: 23,75; 12: 1083 | [5 empty] | ОТ
| 2 | ЭМ |  |  | 8: 1.97; 10: 0.59; 11: 9,5; 12: 6 | [5 empty] | ЭМ
| 3 | в т.ч. ОТм |  |  | 8: 0.35; 10: 0.11; 11: 23,75; 12: 3 | [5 empty] | в т.ч. ОТм
|  | ЗТ |  |  | 4: чел.-ч; 5: 18,6; 7: 5,58 | [6 empty] | ЗТ
|  | ЗТм |  |  | 4: чел.-ч; 5: 0,03; 7: 0,009 | [6 empty] | ЗТм
|  | Итого по расценке |  |  | 8: 153.93; 10: 46.18 | [7 empty] | Итого по расценке
|  | ФОТ |  |  | 10: 45.7; 12: 1086 | [6 empty] | ФОТ
| Приказ Минстроя России № 812/пр от 21.12.2020 Прил. п.92 | НР Крыши, кровли (ремонтно-строительные) |  |  | 4: %; 5: 90; 7: 90; 10: 41.13; 12: 977 | [6 empty] | НР Крыши, кровли (ремонтно-строительные)
| Приказ Минстроя России № 774/пр от 11.12.2020 Прил. п.92 | СП Крыши, кровли (ремонтно-строительные) |  |  | 4: %; 5: 46; 7: 46; 10: 21.02; 12: 500 | [6 empty] | СП Крыши, кровли (ремонтно-строительные)
|  | Всего по позиции |  |  | 10: 108.33; 12: 2566 | [8 empty] | Всего по позиции
81 | ТЦ_08.3.05.01_40_4007013327_15.09.2021_02 | Плоский лист 0,5 Atlas с пленкой RAL 3005 красное вино |  |  | м2 |  |  | 2,1 | 1072.5 | 1,02 | 425.37 | 5,4 | 2297 |  |  |  | Плоский лист 0,5 Atlas с пленкой RAL 3005 красное вино
|  | Цена=1287/1,2 | [22 empty] | Цена=1287/1,2
| Приказ от 04.08.2020 № 421/пр п.92а | Заготовительно-складские расходы для материальных ресурсов (за исключением металлических конструкций) - 2% ПЗ=2% (ОЗП=2%; ЭМ=2%; МАТ=2%) | [20 empty] | Заготовительно-складские расходы для материальных ресурсов (за исключением металлических конструкций) - 2% ПЗ=2% (ОЗП=2%; ЭМ=2%; МАТ=2%)
82 | ФССЦ-08.3.08.02-0082 | Сталь угловая равнополочная, марка стали: Ст3сп, размером 40х40 мм |  |  | т |  |  | 0,009 | 6297.91 |  | 56.68 | 5,4 | 306 |  |  |  | Сталь угловая равнополочная, марка стали: Ст3сп, размером 40х40 мм
83 | ФССЦ-08.3.07.01-0004 | Прокат полосовой, горячекатаный, марка стали Ст3сп, ширина 100-200 мм, толщина 10-75 мм |  |  | т |  |  | 0,02 | 5650 |  | 113 | 5,4 | 610 |  |  |  | Прокат полосовой, горячекатаный, марка стали Ст3сп, ширина 100-200 мм, толщина 10-75 мм
84 | ФЕР13-03-002-04 | Огрунтовка металлических поверхностей за один раз: грунтовкой ГФ-021 |  |  | 4: 100 м2; 7: 0,0217 |  |  |  | Огрунтовка металлических поверхностей за один раз: грунтовкой ГФ-021
|  | Объем=2,17 / 100 | [15 empty] | Объем=2,17 / 100
| Приказ от 04.08.2020 № 421/пр п.58б | При применении сметных норм, включенных в сборники ГЭСН (ФЕР, ТЕР), аналогичных технологическим процессам в новом строительстве, в том числе по возведению новых конструктивных элементов ОЗП=1,15; ЭМ=1,25 к расх.; ЗПМ=1,25; ТЗ=1,15; ТЗМ=1,25 | [20 empty] | При применении сметных норм, включенных в сборники ГЭСН (ФЕР, ТЕР), аналогичных технологическим процессам в новом строительстве, в том числе по возведению новых конструктивных элементов ОЗП=1,15; ЭМ=1,25 к расх.; ЗПМ=1,25; ТЗ=1,15; ТЗМ=1,25
| 1 | ОТ |  |  | 8: 56.55; 9: 1,15; 10: 1.41; 11: 23,75; 12: 33 | [5 empty] | ОТ
| 2 | ЭМ |  |  | 8: 9.22; 9: 1,25; 10: 0.25; 11: 9,5; 12: 2 | [5 empty] | ЭМ
| 3 | в т.ч. ОТм |  |  | 8: 0.22; 9: 1,25; 10: 0.01; 11: 23,75 | [5 empty] | в т.ч. ОТм
| 4 | М |  |  | 8: 152.04; 10: 3.3; 11: 5,4; 12: 18 | [5 empty] | М
|  | ЗТ |  |  | 4: чел.-ч; 5: 5,31; 6: 1,15; 7: 0,1325111 | [6 empty] | ЗТ
|  | ЗТм |  |  | 4: чел.-ч; 5: 0,02; 6: 1,25; 7: 0,0005425 | [6 empty] | ЗТм
|  | Итого по расценке |  |  | 8: 217.81; 10: 4.96 | [7 empty] | Итого по расценке
|  | ФОТ |  |  | 10: 1.42; 12: 33 | [6 empty] | ФОТ
| Приказ Минстроя России № 812/пр от 21.12.2020 Прил. п.13 | НР Защита строительных конструкций и оборудования от коррозии |  |  | % | 94 | 0,9 | 84,6 |  |  | 1.2 |  | 28 | [6 empty] | НР Защита строительных конструкций и оборудования от коррозии
| Приказ Минстроя России № 774/пр от 11.12.2020 Прил. п.13 | СП Защита строительных конструкций и оборудования от коррозии |  |  | % | 51 | 0,85 | 43,35 |  |  | 0.62 |  | 14 | [6 empty] | СП Защита строительных конструкций и оборудования от коррозии
|  | Всего по позиции |  |  | 10: 6.78; 12: 95 | [8 empty] | Всего по позиции
85 | ФЕР13-03-004-26 | Окраска металлических огрунтованных поверхностей: эмалью ПФ-115 |  |  | 4: 100 м2; 7: 0,0217 |  |  |  | Окраска металлических огрунтованных поверхностей: эмалью ПФ-115
|  | Объем=2,17 / 100 | [15 empty] | Объем=2,17 / 100
| Приказ от 04.08.2020 № 421/пр п.58б | При применении сметных норм, включенных в сборники ГЭСН (ФЕР, ТЕР), аналогичных технологическим процессам в новом строительстве, в том числе по возведению новых конструктивных элементов ОЗП=1,15; ЭМ=1,25 к расх.; ЗПМ=1,25; ТЗ=1,15; ТЗМ=1,25 | [20 empty] | При применении сметных норм, включенных в сборники ГЭСН (ФЕР, ТЕР), аналогичных технологическим процессам в новом строительстве, в том числе по возведению новых конструктивных элементов ОЗП=1,15; ЭМ=1,25 к расх.; ЗПМ=1,25; ТЗ=1,15; ТЗМ=1,25
| 1 | ОТ |  |  | 8: 19.32; 9: 1,15; 10: 0.48; 11: 23,75; 12: 11 | [5 empty] | ОТ
| 2 | ЭМ |  |  | 8: 6.01; 9: 1,25; 10: 0.16; 11: 9,5; 12: 2 | [5 empty] | ЭМ
| 3 | в т.ч. ОТм |  |  | 8: 0.22; 9: 1,25; 10: 0.01; 11: 23,75 | [5 empty] | в т.ч. ОТм
| 4 | М |  |  | 8: 138.16; 10: 3; 11: 5,4; 12: 16 | [5 empty] | М
|  | ЗТ |  |  | 4: чел.-ч; 5: 2,13; 6: 1,15; 7: 0,0531542 | [6 empty] | ЗТ
|  | ЗТм |  |  | 4: чел.-ч; 5: 0,02; 6: 1,25; 7: 0,0005425 | [6 empty] | ЗТм
|  | Итого по расценке |  |  | 8: 163.49; 10: 3.64 | [7 empty] | Итого по расценке
|  | ФОТ |  |  | 10: 0.49; 12: 11 | [6 empty] | ФОТ
| Приказ Минстроя России № 812/пр от 21.12.2020 Прил. п.13 | НР Защита строительных конструкций и оборудования от коррозии |  |  | % | 94 | 0,9 | 84,6 |  |  | 0.41 |  | 9 | [6 empty] | НР Защита строительных конструкций и оборудования от коррозии
| Приказ Минстроя России № 774/пр от 11.12.2020 Прил. п.13 | СП Защита строительных конструкций и оборудования от коррозии |  |  | % | 51 | 0,85 | 43,35 |  |  | 0.21 |  | 5 | [6 empty] | СП Защита строительных конструкций и оборудования от коррозии
|  | Всего по позиции |  |  | 10: 4.26; 12: 43 | [8 empty] | Всего по позиции
86 | ФЕР09-05-002-01 | Электродуговая сварка при монтаже одноэтажных производственных зданий: каркасов в целом (прим.) |  |  | 4: 10 т; 7: 0,003 |  |  |  | Электродуговая сварка при монтаже одноэтажных производственных зданий: каркасов в целом (прим.)
| Приказ от 04.08.2020 № 421/пр п.58б | При применении сметных норм, включенных в сборники ГЭСН (ФЕР, ТЕР), аналогичных технологическим процессам в новом строительстве, в том числе по возведению новых конструктивных элементов ОЗП=1,15; ЭМ=1,25 к расх.; ЗПМ=1,25; ТЗ=1,15; ТЗМ=1,25 | [20 empty] | При применении сметных норм, включенных в сборники ГЭСН (ФЕР, ТЕР), аналогичных технологическим процессам в новом строительстве, в том числе по возведению новых конструктивных элементов ОЗП=1,15; ЭМ=1,25 к расх.; ЗПМ=1,25; ТЗ=1,15; ТЗМ=1,25
| 1 | ОТ |  |  | 8: 366.15; 9: 1,15; 10: 1.26; 11: 23,75; 12: 30 | [5 empty] | ОТ
| 2 | ЭМ |  |  | 8: 354.61; 9: 1,25; 10: 1.33; 11: 9,5; 12: 13 | [5 empty] | ЭМ
| 3 | в т.ч. ОТм |  |  | 8: 0.23; 9: 1,25; 10: 0; 11: 23,75 | [5 empty] | в т.ч. ОТм
| 4 | М |  |  | 8: 451.5; 10: 1.35; 11: 5,4; 12: 7 | [5 empty] | М
|  | ЗТ |  |  | 4: чел.-ч; 5: 29,6; 6: 1,15; 7: 0,10212 | [6 empty] | ЗТ
|  | ЗТм |  |  | 4: чел.-ч; 5: 0,02; 6: 1,25; 7: 0,000075 | [6 empty] | ЗТм
|  | Итого по расценке |  |  | 8: 1172.26; 10: 3.94 | [7 empty] | Итого по расценке
|  | ФОТ |  |  | 10: 1.26; 12: 30 | [6 empty] | ФОТ
| Приказ Минстроя России № 812/пр от 21.12.2020 Прил. п.9 | НР Строительные металлические конструкции |  |  | % | 93 | 0,9 | 83,7 |  |  | 1.05 |  | 25 | [6 empty] | НР Строительные металлические конструкции
| Приказ Минстроя России № 774/пр от 11.12.2020 Прил. п.9 | СП Строительные металлические конструкции |  |  | % | 62 | 0,85 | 52,7 |  |  | 0.66 |  | 16 | [6 empty] | СП Строительные металлические конструкции
|  | Всего по позиции |  |  | 10: 5.65; 12: 91 | [8 empty] | Всего по позиции
87 | ФЕРр59-3-1 | Разборка металлических лестничных решеток при весе одного метра решетки: до 60 кг (прим. демонтаж металлической лестницы) |  |  | 4: 100 м; 7: 0,1 |  |  |  | Разборка металлических лестничных решеток при весе одного метра решетки: до 60 кг (прим. демонтаж металлической лестницы)
|  | Объем=10 / 100 | [15 empty] | Объем=10 / 100
| 1 | ОТ |  |  | 8: 375.56; 10: 37.56; 11: 23,75; 12: 892 | [5 empty] | ОТ
| 2 | ЭМ |  |  | 8: 5.64; 10: 0.56; 11: 9,5; 12: 5 | [5 empty] | ЭМ
| 4 | М |  |  | 8: 47.37; 10: 4.74; 11: 5,4; 12: 26 | [5 empty] | М
|  | ЗТ |  |  | 4: чел.-ч; 5: 47,3; 7: 4,73 | [6 empty] | ЗТ
|  | Итого по расценке |  |  | 8: 428.57; 10: 42.86 | [7 empty] | Итого по расценке
|  | ФОТ |  |  | 10: 37.56; 12: 892 | [6 empty] | ФОТ
| Приказ Минстроя России № 812/пр от 21.12.2020 Прил. п.93 | НР Лестницы, крыльца (ремонтно-строительные) |  |  | 4: %; 5: 89; 7: 89; 10: 33.43; 12: 794 | [6 empty] | НР Лестницы, крыльца (ремонтно-строительные)
| Приказ Минстроя России № 774/пр от 11.12.2020 Прил. п.93 | СП Лестницы, крыльца (ремонтно-строительные) |  |  | 4: %; 5: 45; 7: 45; 10: 16.9; 12: 401 | [6 empty] | СП Лестницы, крыльца (ремонтно-строительные)
|  | Всего по позиции |  |  | 10: 93.19; 12: 2118 | [8 empty] | Всего по позиции
88 | ФЕР09-03-029-01 | Монтаж лестниц прямолинейных и криволинейных, пожарных с ограждением |  |  | 4: т; 7: 0,121 |  |  |  | Монтаж лестниц прямолинейных и криволинейных, пожарных с ограждением
| Приказ от 04.08.2020 № 421/пр п.58б | При применении сметных норм, включенных в сборники ГЭСН (ФЕР, ТЕР), аналогичных технологическим процессам в новом строительстве, в том числе по возведению новых конструктивных элементов ОЗП=1,15; ЭМ=1,25 к расх.; ЗПМ=1,25; ТЗ=1,15; ТЗМ=1,25 | [20 empty] | При применении сметных норм, включенных в сборники ГЭСН (ФЕР, ТЕР), аналогичных технологическим процессам в новом строительстве, в том числе по возведению новых конструктивных элементов ОЗП=1,15; ЭМ=1,25 к расх.; ЗПМ=1,25; ТЗ=1,15; ТЗМ=1,25
| 1 | ОТ |  |  | 8: 271.66; 9: 1,15; 10: 37.8; 11: 23,75; 12: 898 | [5 empty] | ОТ
| 2 | ЭМ |  |  | 8: 671.33; 9: 1,25; 10: 101.54; 11: 9,5; 12: 965 | [5 empty] | ЭМ
| 3 | в т.ч. ОТм |  |  | 8: 78.48; 9: 1,25; 10: 11.87; 11: 23,75; 12: 282 | [5 empty] | в т.ч. ОТм
| 4 | М |  |  | 8: 88.49; 10: 10.71; 11: 5,4; 12: 58 | [5 empty] | М
|  | ЗТ |  |  | 4: чел.-ч; 5: 28,9; 6: 1,15; 7: 4,021435 | [6 empty] | ЗТ
|  | ЗТм |  |  | 4: чел.-ч; 5: 5,83; 6: 1,25; 7: 0,8817875 | [6 empty] | ЗТм
|  | Итого по расценке |  |  | 8: 1031.48; 10: 150.05 | [7 empty] | Итого по расценке
|  | ФОТ |  |  | 10: 49.67; 12: 1180 | [6 empty] | ФОТ
| Приказ Минстроя России № 812/пр от 21.12.2020 Прил. п.9 | НР Строительные металлические конструкции |  |  | % | 93 | 0,9 | 83,7 |  |  | 41.57 |  | 988 | [6 empty] | НР Строительные металлические конструкции
| Приказ Минстроя России № 774/пр от 11.12.2020 Прил. п.9 | СП Строительные металлические конструкции |  |  | % | 62 | 0,85 | 52,7 |  |  | 26.18 |  | 622 | [6 empty] | СП Строительные металлические конструкции
|  | Всего по позиции |  |  | 10: 217.8; 12: 3531 | [8 empty] | Всего по позиции
89 | ФССЦ-07.2.05.01-0032 | Ограждения лестничных проемов, лестничные марши, пожарные лестницы |  |  | т |  |  | 0,121 | 7571 |  | 916.09 | 5,4 | 4947 |  |  |  | Ограждения лестничных проемов, лестничные марши, пожарные лестницы
90 | ФЕР13-03-002-04 | Огрунтовка металлических поверхностей за один раз: грунтовкой ГФ-021 |  |  | 4: 100 м2; 7: 0,0842 |  |  |  | Огрунтовка металлических поверхностей за один раз: грунтовкой ГФ-021
|  | Объем=8,42 / 100 | [15 empty] | Объем=8,42 / 100
| Приказ от 04.08.2020 № 421/пр п.58б | При применении сметных норм, включенных в сборники ГЭСН (ФЕР, ТЕР), аналогичных технологическим процессам в новом строительстве, в том числе по возведению новых конструктивных элементов ОЗП=1,15; ЭМ=1,25 к расх.; ЗПМ=1,25; ТЗ=1,15; ТЗМ=1,25 | [20 empty] | При применении сметных норм, включенных в сборники ГЭСН (ФЕР, ТЕР), аналогичных технологическим процессам в новом строительстве, в том числе по возведению новых конструктивных элементов ОЗП=1,15; ЭМ=1,25 к расх.; ЗПМ=1,25; ТЗ=1,15; ТЗМ=1,25
| 1 | ОТ |  |  | 8: 56.55; 9: 1,15; 10: 5.48; 11: 23,75; 12: 130 | [5 empty] | ОТ
| 2 | ЭМ |  |  | 8: 9.22; 9: 1,25; 10: 0.97; 11: 9,5; 12: 9 | [5 empty] | ЭМ
| 3 | в т.ч. ОТм |  |  | 8: 0.22; 9: 1,25; 10: 0.02; 11: 23,75 | [5 empty] | в т.ч. ОТм
| 4 | М |  |  | 8: 152.04; 10: 12.8; 11: 5,4; 12: 69 | [5 empty] | М
|  | ЗТ |  |  | 4: чел.-ч; 5: 5,31; 6: 1,15; 7: 0,5141673 | [6 empty] | ЗТ
|  | ЗТм |  |  | 4: чел.-ч; 5: 0,02; 6: 1,25; 7: 0,002105 | [6 empty] | ЗТм
|  | Итого по расценке |  |  | 8: 217.81; 10: 19.25 | [7 empty] | Итого по расценке
|  | ФОТ |  |  | 10: 5.5; 12: 130 | [6 empty] | ФОТ
| Приказ Минстроя России № 812/пр от 21.12.2020 Прил. п.13 | НР Защита строительных конструкций и оборудования от коррозии |  |  | % | 94 | 0,9 | 84,6 |  |  | 4.65 |  | 110 | [6 empty] | НР Защита строительных конструкций и оборудования от коррозии
| Приказ Минстроя России № 774/пр от 11.12.2020 Прил. п.13 | СП Защита строительных конструкций и оборудования от коррозии |  |  | % | 51 | 0,85 | 43,35 |  |  | 2.38 |  | 56 | [6 empty] | СП Защита строительных конструкций и оборудования от коррозии
|  | Всего по позиции |  |  | 10: 26.28; 12: 374 | [8 empty] | Всего по позиции
91 | ФЕР13-03-004-26 | Окраска металлических огрунтованных поверхностей: эмалью ПФ-115 |  |  | 4: 100 м2; 7: 0,0842 |  |  |  | Окраска металлических огрунтованных поверхностей: эмалью ПФ-115
|  | Объем=8,42 / 100 | [15 empty] | Объем=8,42 / 100
| Приказ от 04.08.2020 № 421/пр п.58б | При применении сметных норм, включенных в сборники ГЭСН (ФЕР, ТЕР), аналогичных технологическим процессам в новом строительстве, в том числе по возведению новых конструктивных элементов ОЗП=1,15; ЭМ=1,25 к расх.; ЗПМ=1,25; ТЗ=1,15; ТЗМ=1,25 | [20 empty] | При применении сметных норм, включенных в сборники ГЭСН (ФЕР, ТЕР), аналогичных технологическим процессам в новом строительстве, в том числе по возведению новых конструктивных элементов ОЗП=1,15; ЭМ=1,25 к расх.; ЗПМ=1,25; ТЗ=1,15; ТЗМ=1,25
| 1 | ОТ |  |  | 8: 19.32; 9: 1,15; 10: 1.87; 11: 23,75; 12: 44 | [5 empty] | ОТ
| 2 | ЭМ |  |  | 8: 6.01; 9: 1,25; 10: 0.63; 11: 9,5; 12: 6 | [5 empty] | ЭМ
| 3 | в т.ч. ОТм |  |  | 8: 0.22; 9: 1,25; 10: 0.02; 11: 23,75 | [5 empty] | в т.ч. ОТм
| 4 | М |  |  | 8: 138.16; 10: 11.63; 11: 5,4; 12: 63 | [5 empty] | М
|  | ЗТ |  |  | 4: чел.-ч; 5: 2,13; 6: 1,15; 7: 0,2062479 | [6 empty] | ЗТ
|  | ЗТм |  |  | 4: чел.-ч; 5: 0,02; 6: 1,25; 7: 0,002105 | [6 empty] | ЗТм
|  | Итого по расценке |  |  | 8: 163.49; 10: 14.13 | [7 empty] | Итого по расценке
|  | ФОТ |  |  | 10: 1.89; 12: 44 | [6 empty] | ФОТ
| Приказ Минстроя России № 812/пр от 21.12.2020 Прил. п.13 | НР Защита строительных конструкций и оборудования от коррозии |  |  | % | 94 | 0,9 | 84,6 |  |  | 1.6 |  | 37 | [6 empty] | НР Защита строительных конструкций и оборудования от коррозии
| Приказ Минстроя России № 774/пр от 11.12.2020 Прил. п.13 | СП Защита строительных конструкций и оборудования от коррозии |  |  | % | 51 | 0,85 | 43,35 |  |  | 0.82 |  | 19 | [6 empty] | СП Защита строительных конструкций и оборудования от коррозии
|  | Всего по позиции |  |  | 10: 16.55; 12: 169 | [8 empty] | Всего по позиции
92 | ФЕР09-04-003-01 | Монтаж люка противопожарного |  |  | 4: м2; 7: 0,8 |  |  |  | Монтаж люка противопожарного
| Приказ от 04.08.2020 № 421/пр п.58б | При применении сметных норм, включенных в сборники ГЭСН (ФЕР, ТЕР), аналогичных технологическим процессам в новом строительстве, в том числе по возведению новых конструктивных элементов ОЗП=1,15; ЭМ=1,25 к расх.; ЗПМ=1,25; ТЗ=1,15; ТЗМ=1,25 | [20 empty] | При применении сметных норм, включенных в сборники ГЭСН (ФЕР, ТЕР), аналогичных технологическим процессам в новом строительстве, в том числе по возведению новых конструктивных элементов ОЗП=1,15; ЭМ=1,25 к расх.; ЗПМ=1,25; ТЗ=1,15; ТЗМ=1,25
| 1 | ОТ |  |  | 8: 19.03; 9: 1,15; 10: 17.51; 11: 23,75; 12: 416 | [5 empty] | ОТ
| 2 | ЭМ |  |  | 8: 0.44; 9: 1,25; 10: 0.44; 11: 9,5; 12: 4 | [5 empty] | ЭМ
| 3 | в т.ч. ОТм |  |  | 8: 0.16; 9: 1,25; 10: 0.16; 11: 23,75; 12: 4 | [5 empty] | в т.ч. ОТм
| 4 | М |  |  | 8: 2225.45; 10: 1780.36; 11: 5,4; 12: 9614 | [5 empty] | М
|  | ЗТ |  |  | 4: чел.-ч; 5: 1,95; 6: 1,15; 7: 1,794 | [6 empty] | ЗТ
|  | ЗТм |  |  | 4: чел.-ч; 5: 0,01; 6: 1,25; 7: 0,01 | [6 empty] | ЗТм
|  | Итого по расценке |  |  | 8: 2244.92; 10: 1798.31 | [7 empty] | Итого по расценке
|  | ФОТ |  |  | 10: 17.67; 12: 420 | [6 empty] | ФОТ
| Приказ Минстроя России № 812/пр от 21.12.2020 Прил. п.9 | НР Строительные металлические конструкции |  |  | % | 93 | 0,9 | 83,7 |  |  | 14.79 |  | 352 | [6 empty] | НР Строительные металлические конструкции
| Приказ Минстроя России № 774/пр от 11.12.2020 Прил. п.9 | СП Строительные металлические конструкции |  |  | % | 62 | 0,85 | 52,7 |  |  | 9.31 |  | 221 | [6 empty] | СП Строительные металлические конструкции
|  | Всего по позиции |  |  | 10: 1822.41; 12: 10607 | [8 empty] | Всего по позиции
|  | Итого по разделу 3 Кровля |  |  | 10: 1496654.12; 12: 11269136 | [10 empty] | Итого по разделу 3 Кровля
Раздел 4. Молниезащита | [15 empty] | Раздел 4. Молниезащита
93 | ФЕР33-02-013-14 | Установка стальных: сварных молниеотводов и тросостоек массой до 0,2 т |  |  | 4: т; 7: 0,05362 |  |  |  | Установка стальных: сварных молниеотводов и тросостоек массой до 0,2 т
|  | Объем=53,62/1000 | [15 empty] | Объем=53,62/1000
| 1 | ОТ |  |  | 8: 397.97; 10: 21.34; 11: 23,75; 12: 507 | [5 empty] | ОТ
| 2 | ЭМ |  |  | 8: 2345.05; 10: 125.74; 11: 9,5; 12: 1195 | [5 empty] | ЭМ
| 3 | в т.ч. ОТм |  |  | 8: 170.33; 10: 9.13; 11: 23,75; 12: 217 | [5 empty] | в т.ч. ОТм
| 4 | М |  |  | 8: 175.36; 10: 9.4; 11: 5,4; 12: 51 | [5 empty] | М
|  | ЗТ |  |  | 4: чел.-ч; 5: 39,56; 7: 2,1212072 | [6 empty] | ЗТ
|  | ЗТм |  |  | 4: чел.-ч; 5: 12,62; 7: 0,6766844 | [6 empty] | ЗТм
|  | Итого по расценке |  |  | 8: 2918.38; 10: 156.48 | [7 empty] | Итого по расценке
|  | ФОТ |  |  | 10: 30.47; 12: 724 | [6 empty] | ФОТ
| Приказ Минстроя России № 812/пр от 21.12.2020 Прил. п.27 | НР Линии электропередачи |  |  | % | 103 | 0,9 | 92,7 |  |  | 28.25 |  | 671 | [6 empty] | НР Линии электропередачи
| Приказ Минстроя России № 774/пр от 11.12.2020 Прил. п.27 | СП Линии электропередачи |  |  | % | 60 | 0,85 | 51 |  |  | 15.54 |  | 369 | [6 empty] | СП Линии электропередачи
|  | Всего по позиции |  |  | 10: 200.27; 12: 2793 | [8 empty] | Всего по позиции
94 | ТЦ_20.1.02.16_40_7722753969_15.09.2021_02 | Молниеприемник с держателями DKC, 2 м NL7200 |  |  | шт |  |  | 8 | 1950 |  | 2888.89 | 5,4 | 15600 |  |  |  | Молниеприемник с держателями DKC, 2 м NL7200
|  | Цена=2340/1,2 | [22 empty] | Цена=2340/1,2
95 | ФССЦ-08.1.02.02-0001 | Прим. Держатель молниеприемника ДПК-К100 |  |  | 100 шт |  |  | 1,7 | 4414.64 |  | 7504.89 | 5,4 | 40526 |  |  |  | Прим. Держатель молниеприемника ДПК-К100
|  | Объем=170 / 100 | [15 empty] | Объем=170 / 100
96 | ФССЦ-08.1.02.02-0003 | Прим. Держатель проводника на кровле ДПУ М -100 |  |  | 100 шт |  |  | 4,3 | 4666.43 |  | 20065.65 | 5,4 | 108355 |  |  |  | Прим. Держатель проводника на кровле ДПУ М -100
|  | Объем=430 / 100 | [15 empty] | Объем=430 / 100
97 | ФЕРм08-02-471-01 | Заземлитель вертикальный из угловой стали размером: 50х50х5 мм |  |  | 4: 10 шт; 7: 1,5 |  |  |  | Заземлитель вертикальный из угловой стали размером: 50х50х5 мм
|  | Объем=15 / 10 | [15 empty] | Объем=15 / 10
| 1 | ОТ |  |  | 8: 87.14; 10: 130.71; 11: 23,75; 12: 3104 | [5 empty] | ОТ
| 2 | ЭМ |  |  | 8: 43.02; 10: 64.53; 11: 9,5; 12: 613 | [5 empty] | ЭМ
| 3 | в т.ч. ОТм |  |  | 8: 4.27; 10: 6.41; 11: 23,75; 12: 152 | [5 empty] | в т.ч. ОТм
| 4 | М |  |  | 8: 485.57; 10: 728.36; 11: 5,4; 12: 3933 | [5 empty] | М
|  | ЗТ |  |  | 4: чел.-ч; 5: 9,27; 7: 13,905 | [6 empty] | ЗТ
|  | ЗТм |  |  | 4: чел.-ч; 5: 0,34; 7: 0,51 | [6 empty] | ЗТм
|  | Итого по расценке |  |  | 8: 615.73; 10: 923.6 | [7 empty] | Итого по расценке
|  | ФОТ |  |  | 10: 137.12; 12: 3256 | [6 empty] | ФОТ
| Приказ Минстроя России № 812/пр от 21.12.2020 Прил. п.49.3 | НР Электротехнические установки на других объектах |  |  | 4: %; 5: 97; 7: 97; 10: 133.01; 12: 3158 | [6 empty] | НР Электротехнические установки на других объектах
| Приказ Минстроя России № 774/пр от 11.12.2020 Прил. п.49.3 | СП Электротехнические установки на других объектах |  |  | 4: %; 5: 51; 7: 51; 10: 69.93; 12: 1661 | [6 empty] | СП Электротехнические установки на других объектах
|  | Всего по позиции |  |  | 10: 1126.54; 12: 12469 | [8 empty] | Всего по позиции
98 | ФССЦ-08.3.08.02-0070 | Сталь угловая равнополочная, марка стали: Ст3пс, шириной полок 50-50 мм |  |  | т |  |  | 0,05655 | 4840.65 |  | 273.74 | 5,4 | 1478 |  |  |  | Сталь угловая равнополочная, марка стали: Ст3пс, шириной полок 50-50 мм
99 | ФЕРм08-02-472-07 | Проводник заземляющий открыто по строительным основаниям: из полосовой стали сечением 160 мм2 |  |  | 4: 100 м; 7: 5,8 |  |  |  | Проводник заземляющий открыто по строительным основаниям: из полосовой стали сечением 160 мм2
|  | Объем=580 / 100 | [15 empty] | Объем=580 / 100
| 1 | ОТ |  |  | 8: 173.9; 10: 1008.62; 11: 23,75; 12: 23955 | [5 empty] | ОТ
| 2 | ЭМ |  |  | 8: 65.14; 10: 377.81; 11: 9,5; 12: 3589 | [5 empty] | ЭМ
| 3 | в т.ч. ОТм |  |  | 8: 5.78; 10: 33.52; 11: 23,75; 12: 796 | [5 empty] | в т.ч. ОТм
| 4 | М |  |  | 8: 588.77; 10: 3414.87; 11: 5,4; 12: 18440 | [5 empty] | М
|  | ЗТ |  |  | 4: чел.-ч; 5: 18,5; 7: 107,3 | [6 empty] | ЗТ
|  | ЗТм |  |  | 4: чел.-ч; 5: 0,46; 7: 2,668 | [6 empty] | ЗТм
|  | Итого по расценке |  |  | 8: 827.81; 10: 4801.3 | [7 empty] | Итого по расценке
|  | ФОТ |  |  | 10: 1042.14; 12: 24751 | [6 empty] | ФОТ
| Приказ Минстроя России № 812/пр от 21.12.2020 Прил. п.49.3 | НР Электротехнические установки на других объектах |  |  | 4: %; 5: 97; 7: 97; 10: 1010.88; 12: 24008 | [6 empty] | НР Электротехнические установки на других объектах
| Приказ Минстроя России № 774/пр от 11.12.2020 Прил. п.49.3 | СП Электротехнические установки на других объектах |  |  | 4: %; 5: 51; 7: 51; 10: 531.49; 12: 12623 | [6 empty] | СП Электротехнические установки на других объектах
|  | Всего по позиции |  |  | 10: 6343.67; 12: 82615 | [8 empty] | Всего по позиции
100 | ФССЦ-08.3.05.02-0101 | Прокат толстолистовой горячекатаный в листах, марка стали ВСт3пс5, толщина 4-6 мм |  |  | т |  |  | -0,0232 | 5763 |  | -133.7 | 5,4 | -722 |  |  |  | Прокат толстолистовой горячекатаный в листах, марка стали ВСт3пс5, толщина 4-6 мм
101 | ФССЦ-08.3.07.01-0041 | Прокат полосовой, горячекатаный, размер 40х4 мм |  |  | т |  |  | 0,7308 | 6100 |  | 4457.88 | 5,4 | 24073 |  |  |  | Прокат полосовой, горячекатаный, размер 40х4 мм
102 | ФЕРм08-02-472-08 | Проводник заземляющий открыто по строительным основаниям: из круглой стали диаметром 8 мм (токоотвод) |  |  | 4: 100 м; 7: 9,58 |  |  |  | Проводник заземляющий открыто по строительным основаниям: из круглой стали диаметром 8 мм (токоотвод)
|  | Объем=958 / 100 | [15 empty] | Объем=958 / 100
| 1 | ОТ |  |  | 8: 164.5; 10: 1575.91; 11: 23,75; 12: 37428 | [5 empty] | ОТ
| 2 | ЭМ |  |  | 8: 41.6; 10: 398.53; 11: 9,5; 12: 3786 | [5 empty] | ЭМ
| 3 | в т.ч. ОТм |  |  | 8: 2.51; 10: 24.05; 11: 23,75; 12: 571 | [5 empty] | в т.ч. ОТм
| 4 | М |  |  | 8: 512.81; 10: 4912.72; 11: 5,4; 12: 26529 | [5 empty] | М
|  | ЗТ |  |  | 4: чел.-ч; 5: 17,5; 7: 167,65 | [6 empty] | ЗТ
|  | ЗТм |  |  | 4: чел.-ч; 5: 0,2; 7: 1,916 | [6 empty] | ЗТм
|  | Итого по расценке |  |  | 8: 718.91; 10: 6887.16 | [7 empty] | Итого по расценке
|  | ФОТ |  |  | 10: 1599.96; 12: 37999 | [6 empty] | ФОТ
| Приказ Минстроя России № 812/пр от 21.12.2020 Прил. п.49.3 | НР Электротехнические установки на других объектах |  |  | 4: %; 5: 97; 7: 97; 10: 1551.96; 12: 36859 | [6 empty] | НР Электротехнические установки на других объектах
| Приказ Минстроя России № 774/пр от 11.12.2020 Прил. п.49.3 | СП Электротехнические установки на других объектах |  |  | 4: %; 5: 51; 7: 51; 10: 815.98; 12: 19379 | [6 empty] | СП Электротехнические установки на других объектах
|  | Всего по позиции |  |  | 10: 9255.1; 12: 123981 | [8 empty] | Всего по позиции
103 | ФССЦ-08.3.05.02-0101 | Прокат толстолистовой горячекатаный в листах, марка стали ВСт3пс5, толщина 4-6 мм |  |  | т |  |  | -0,03832 | 5763 |  | -220.84 | 5,4 | -1193 |  |  |  | Прокат толстолистовой горячекатаный в листах, марка стали ВСт3пс5, толщина 4-6 мм
104 | ФССЦ-08.3.04.02-0091 | Круг стальной горячекатаный, марка стали ВСт3пс5-1, диаметр 8 мм |  |  | т |  |  | 0,37362 | 5230.01 |  | 1954.04 | 5,4 | 10552 |  |  |  | Круг стальной горячекатаный, марка стали ВСт3пс5-1, диаметр 8 мм
105 | ФЕРп01-11-010-01 | Измерение сопротивления растеканию тока: заземлителя |  |  | 4: измерение; 7: 8 |  |  |  | Измерение сопротивления растеканию тока: заземлителя
| 1 | ОТ |  |  | 8: 12.81; 10: 102.48; 11: 23,75; 12: 2434 | [5 empty] | ОТ
|  | ЗТ |  |  | 4: чел.-ч; 5: 1; 7: 8 | [6 empty] | ЗТ
|  | Итого по расценке |  |  | 8: 12.81; 10: 102.48 | [7 empty] | Итого по расценке
|  | ФОТ |  |  | 10: 102.48; 12: 2434 | [6 empty] | ФОТ
| Приказ Минстроя России № 812/пр от 21.12.2020 Прил. п.83 | НР Пусконаладочные работы: 'вхолостую' - 80%, 'под нагрузкой' - 20% |  |  | 4: %; 5: 74; 7: 74; 10: 75.84; 12: 1801 | [6 empty] | НР Пусконаладочные работы: 'вхолостую' - 80%, 'под нагрузкой' - 20%
| Приказ Минстроя России № 774/пр от 11.12.2020 Прил. п.83 | СП Пусконаладочные работы: 'вхолостую' - 80%, 'под нагрузкой' - 20% |  |  | 4: %; 5: 36; 7: 36; 10: 36.89; 12: 876 | [6 empty] | СП Пусконаладочные работы: 'вхолостую' - 80%, 'под нагрузкой' - 20%
|  | Всего по позиции |  |  | 10: 215.21; 12: 5111 | [8 empty] | Всего по позиции
106 | ФЕРп01-11-011-01 | Проверка наличия цепи между заземлителями и заземленными элементами |  |  | 4: 100 измерений; 7: 0,08 |  |  |  | Проверка наличия цепи между заземлителями и заземленными элементами
|  | Объем=8 / 100 | [15 empty] | Объем=8 / 100
| 1 | ОТ |  |  | 8: 165.95; 10: 13.28; 11: 23,75; 12: 315 | [5 empty] | ОТ
|  | ЗТ |  |  | 4: чел.-ч; 5: 12,96; 7: 1,0368 | [6 empty] | ЗТ
|  | Итого по расценке |  |  | 8: 165.95; 10: 13.28 | [7 empty] | Итого по расценке
|  | ФОТ |  |  | 10: 13.28; 12: 315 | [6 empty] | ФОТ
| Приказ Минстроя России № 812/пр от 21.12.2020 Прил. п.83 | НР Пусконаладочные работы: 'вхолостую' - 80%, 'под нагрузкой' - 20% |  |  | 4: %; 5: 74; 7: 74; 10: 9.83; 12: 233 | [6 empty] | НР Пусконаладочные работы: 'вхолостую' - 80%, 'под нагрузкой' - 20%
| Приказ Минстроя России № 774/пр от 11.12.2020 Прил. п.83 | СП Пусконаладочные работы: 'вхолостую' - 80%, 'под нагрузкой' - 20% |  |  | 4: %; 5: 36; 7: 36; 10: 4.78; 12: 113 | [6 empty] | СП Пусконаладочные работы: 'вхолостую' - 80%, 'под нагрузкой' - 20%
|  | Всего по позиции |  |  | 10: 27.89; 12: 661 | [8 empty] | Всего по позиции
|  | Итого по разделу 4 Молниезащита |  |  | 10: 53959.23; 12: 426299 | [10 empty] | Итого по разделу 4 Молниезащита
Раздел 5. Прочие работы | [15 empty] | Раздел 5. Прочие работы
Порог главного входа | [25 empty] | Порог главного входа
107 | ФЕР07-05-016-04 | Демонтаж металлических ограждений: без поручней |  |  | 4: 100 м; 7: 0,277 |  |  |  | Демонтаж металлических ограждений: без поручней
|  | Объем=27,7 / 100 | [15 empty] | Объем=27,7 / 100
| Приказ от 04.09.2019 № 519/пр табл.2 п.4 | Демонтаж (разборка) металлических конструкций ОЗП=0,7; ЭМ=0,7 к расх.; ЗПМ=0,7; МАТ=0 к расх.; ТЗ=0,7; ТЗМ=0,7 | [20 empty] | Демонтаж (разборка) металлических конструкций ОЗП=0,7; ЭМ=0,7 к расх.; ЗПМ=0,7; МАТ=0 к расх.; ТЗ=0,7; ТЗМ=0,7
| 1 | ОТ |  |  | 8: 390.1; 9: 0,7; 10: 75.64; 11: 23,75; 12: 1796 | [5 empty] | ОТ
| 2 | ЭМ |  |  | 8: 204.08; 9: 0,7; 10: 39.57; 11: 9,5; 12: 376 | [5 empty] | ЭМ
| 3 | в т.ч. ОТм |  |  | 8: 30.77; 9: 0,7; 10: 5.97; 11: 23,75; 12: 142 | [5 empty] | в т.ч. ОТм
| 4 | М |  |  | 8: 16057.11; 9: 0; 10: 0; 11: 5,4 | [5 empty] | М
|  | ЗТ |  |  | 4: чел.-ч; 5: 41,5; 6: 0,7; 7: 8,04685 | [6 empty] | ЗТ
|  | ЗТм |  |  | 4: чел.-ч; 5: 2,59; 6: 0,7; 7: 0,502201 | [6 empty] | ЗТм
|  | Итого по расценке |  |  | 8: 16651.29; 10: 115.21 | [7 empty] | Итого по расценке
|  | ФОТ |  |  | 10: 81.61; 12: 1938 | [6 empty] | ФОТ
| Приказ Минстроя России № 812/пр от 21.12.2020 Прил. п.7.1 | НР Бетонные и железобетонные сборные конструкции жилых, общественных и административно-бытовых зданий промышленных предприятий |  |  | % | 116 | 0,9 | 104,4 |  |  | 85.2 |  | 2023 | [6 empty] | НР Бетонные и железобетонные сборные конструкции жилых, общественных и административно-бытовых зданий промышленных предприятий
| Приказ Минстроя России № 774/пр от 11.12.2020 Прил. п.7.1 | СП Бетонные и железобетонные сборные конструкции жилых, общественных и административно-бытовых зданий промышленных предприятий |  |  | % | 80 | 0,85 | 68 |  |  | 55.49 |  | 1318 | [6 empty] | СП Бетонные и железобетонные сборные конструкции жилых, общественных и административно-бытовых зданий промышленных предприятий
|  | Всего по позиции |  |  | 10: 255.9; 12: 5513 | [8 empty] | Всего по позиции
108 | ФЕР07-05-016-04 | Устройство металлических ограждений: без поручней |  |  | 4: 100 м; 7: 0,277 |  |  |  | Устройство металлических ограждений: без поручней
|  | Объем=27,7 / 100 | [15 empty] | Объем=27,7 / 100
| Приказ от 04.08.2020 № 421/пр п.58б | При применении сметных норм, включенных в сборники ГЭСН (ФЕР, ТЕР), аналогичных технологическим процессам в новом строительстве, в том числе по возведению новых конструктивных элементов ОЗП=1,15; ЭМ=1,25 к расх.; ЗПМ=1,25; ТЗ=1,15; ТЗМ=1,25 | [20 empty] | При применении сметных норм, включенных в сборники ГЭСН (ФЕР, ТЕР), аналогичных технологическим процессам в новом строительстве, в том числе по возведению новых конструктивных элементов ОЗП=1,15; ЭМ=1,25 к расх.; ЗПМ=1,25; ТЗ=1,15; ТЗМ=1,25
| 1 | ОТ |  |  | 8: 390.1; 9: 1,15; 10: 124.27; 11: 23,75; 12: 2951 | [5 empty] | ОТ
| 2 | ЭМ |  |  | 8: 204.08; 9: 1,25; 10: 70.66; 11: 9,5; 12: 671 | [5 empty] | ЭМ
| 3 | в т.ч. ОТм |  |  | 8: 30.77; 9: 1,25; 10: 10.65; 11: 23,75; 12: 253 | [5 empty] | в т.ч. ОТм
| 4 | М |  |  | 8: 16057.11; 10: 4447.82; 11: 5,4; 12: 24018 | [5 empty] | М
|  | ЗТ |  |  | 4: чел.-ч; 5: 41,5; 6: 1,15; 7: 13,219825 | [6 empty] | ЗТ
|  | ЗТм |  |  | 4: чел.-ч; 5: 2,59; 6: 1,25; 7: 0,8967875 | [6 empty] | ЗТм
|  | Итого по расценке |  |  | 8: 16651.29; 10: 4642.75 | [7 empty] | Итого по расценке
|  | ФОТ |  |  | 10: 134.92; 12: 3204 | [6 empty] | ФОТ
| Приказ Минстроя России № 812/пр от 21.12.2020 Прил. п.7.1 | НР Бетонные и железобетонные сборные конструкции жилых, общественных и административно-бытовых зданий промышленных предприятий |  |  | % | 116 | 0,9 | 104,4 |  |  | 140.86 |  | 3345 | [6 empty] | НР Бетонные и железобетонные сборные конструкции жилых, общественных и административно-бытовых зданий промышленных предприятий
| Приказ Минстроя России № 774/пр от 11.12.2020 Прил. п.7.1 | СП Бетонные и железобетонные сборные конструкции жилых, общественных и административно-бытовых зданий промышленных предприятий |  |  | % | 80 | 0,85 | 68 |  |  | 91.75 |  | 2179 | [6 empty] | СП Бетонные и железобетонные сборные конструкции жилых, общественных и административно-бытовых зданий промышленных предприятий
|  | Всего по позиции |  |  | 10: 4875.36; 12: 33164 | [8 empty] | Всего по позиции
109 | ФССЦ-07.2.05.01-0032 | Ограждения лестничных проемов, лестничные марши, пожарные лестницы |  |  | т |  |  | -0,57893 | 7571 |  | -4383.08 | 5,4 | -23669 |  |  |  | Ограждения лестничных проемов, лестничные марши, пожарные лестницы
110 | ТЦ_07.2.05.01_77_7709467951_15.09.2021_02 | Перила, лестничные ограждения из нержавеющей стали с 2 ригелями |  |  | м.п. |  |  | 27,7 | 3416.67 |  | 17526.3 | 5,4 | 94642 |  |  |  | Перила, лестничные ограждения из нержавеющей стали с 2 ригелями
|  | Цена=4100/1,2 | [22 empty] | Цена=4100/1,2
111 | ФЕР46-04-011-02 | Разборка в зданиях и сооружения с агрессивными средами покрытий полов: из плиток, уложенных на растворе (прим.) |  |  | 4: 100 м2; 7: 0,73 |  |  |  | Разборка в зданиях и сооружения с агрессивными средами покрытий полов: из плиток, уложенных на растворе (прим.)
|  | Объем=73 / 100 | [15 empty] | Объем=73 / 100
| 1 | ОТ |  |  | 8: 284.35; 10: 207.58; 11: 23,75; 12: 4930 | [5 empty] | ОТ
| 2 | ЭМ |  |  | 8: 23.86; 10: 17.42; 11: 9,5; 12: 165 | [5 empty] | ЭМ
|  | ЗТ |  |  | 4: чел.-ч; 5: 31,7; 7: 23,141 | [6 empty] | ЗТ
|  | Итого по расценке |  |  | 8: 308.21; 10: 225 | [7 empty] | Итого по расценке
|  | ФОТ |  |  | 10: 207.58; 12: 4930 | [6 empty] | ФОТ
| Приказ Минстроя России № 812/пр от 21.12.2020 Прил. п.40.2 | НР Работы по реконструкции зданий и сооружений: разборка отдельных конструктивных элементов здания (сооружения), а также зданий (сооружений) в целом |  |  | 4: %; 5: 91; 7: 91; 10: 188.9; 12: 4486 | [6 empty] | НР Работы по реконструкции зданий и сооружений: разборка отдельных конструктивных элементов здания (сооружения), а также зданий (сооружений) в целом
| Приказ Минстроя России № 774/пр от 11.12.2020 Прил. п.40.2 | СП Работы по реконструкции зданий и сооружений: разборка отдельных конструктивных элементов здания (сооружения), а также зданий (сооружений) в целом |  |  | 4: %; 5: 52; 7: 52; 10: 107.94; 12: 2564 | [6 empty] | СП Работы по реконструкции зданий и сооружений: разборка отдельных конструктивных элементов здания (сооружения), а также зданий (сооружений) в целом
|  | Всего по позиции |  |  | 10: 521.84; 12: 12145 | [8 empty] | Всего по позиции
112 | ФЕРр59-5-2 | Ремонт ступеней: бетонных |  |  | 4: 100 шт; 7: 0,12 |  |  |  | Ремонт ступеней: бетонных
|  | Объем=12 / 100 | [15 empty] | Объем=12 / 100
| 1 | ОТ |  |  | 8: 888.97; 10: 106.68; 11: 23,75; 12: 2534 | [5 empty] | ОТ
| 2 | ЭМ |  |  | 8: 18.93; 10: 2.27; 11: 9,5; 12: 22 | [5 empty] | ЭМ
| 3 | в т.ч. ОТм |  |  | 8: 5.66; 10: 0.68; 11: 23,75; 12: 16 | [5 empty] | в т.ч. ОТм
| 4 | М |  |  | 8: 386.04; 10: 46.32; 11: 5,4; 12: 250 | [5 empty] | М
|  | ЗТ |  |  | 4: чел.-ч; 5: 102,89; 7: 12,3468 | [6 empty] | ЗТ
|  | ЗТм |  |  | 4: чел.-ч; 5: 0,44; 7: 0,0528 | [6 empty] | ЗТм
|  | Итого по расценке |  |  | 8: 1293.94; 10: 155.27 | [7 empty] | Итого по расценке
|  | ФОТ |  |  | 10: 107.36; 12: 2550 | [6 empty] | ФОТ
| Приказ Минстроя России № 812/пр от 21.12.2020 Прил. п.93 | НР Лестницы, крыльца (ремонтно-строительные) |  |  | 4: %; 5: 89; 7: 89; 10: 95.55; 12: 2270 | [6 empty] | НР Лестницы, крыльца (ремонтно-строительные)
| Приказ Минстроя России № 774/пр от 11.12.2020 Прил. п.93 | СП Лестницы, крыльца (ремонтно-строительные) |  |  | 4: %; 5: 45; 7: 45; 10: 48.31; 12: 1148 | [6 empty] | СП Лестницы, крыльца (ремонтно-строительные)
|  | Всего по позиции |  |  | 10: 299.13; 12: 6224 | [8 empty] | Всего по позиции
113 | ФССЦ-04.1.02.01-0006 | Смеси бетонные мелкозернистого бетона (БСМ), класс В15 (М200) |  |  | м3 |  |  | 0,0336 | 490 |  | 16.46 | 5,4 | 89 |  |  |  | Смеси бетонные мелкозернистого бетона (БСМ), класс В15 (М200)
114 | ФЕР11-01-027-01 | Устройство покрытий на цементном растворе из плиток: бетонных, цементных или мозаичных |  |  | 4: 100 м2; 7: 0,73 |  |  |  | Устройство покрытий на цементном растворе из плиток: бетонных, цементных или мозаичных
|  | Объем=73 / 100 | [15 empty] | Объем=73 / 100
| Приказ от 04.08.2020 № 421/пр п.58б | При применении сметных норм, включенных в сборники ГЭСН (ФЕР, ТЕР), аналогичных технологическим процессам в новом строительстве, в том числе по возведению новых конструктивных элементов ОЗП=1,15; ЭМ=1,25 к расх.; ЗПМ=1,25; ТЗ=1,15; ТЗМ=1,25 | [20 empty] | При применении сметных норм, включенных в сборники ГЭСН (ФЕР, ТЕР), аналогичных технологическим процессам в новом строительстве, в том числе по возведению новых конструктивных элементов ОЗП=1,15; ЭМ=1,25 к расх.; ЗПМ=1,25; ТЗ=1,15; ТЗМ=1,25
| 1 | ОТ |  |  | 8: 603.31; 9: 1,15; 10: 506.48; 11: 23,75; 12: 12029 | [5 empty] | ОТ
| 2 | ЭМ |  |  | 8: 167.94; 9: 1,25; 10: 153.25; 11: 9,5; 12: 1456 | [5 empty] | ЭМ
| 3 | в т.ч. ОТм |  |  | 8: 48.06; 9: 1,25; 10: 43.85; 11: 23,75; 12: 1041 | [5 empty] | в т.ч. ОТм
| 4 | М |  |  | 8: 896.25; 10: 654.26; 11: 5,4; 12: 3533 | [5 empty] | М
|  | ЗТ |  |  | 4: чел.-ч; 5: 72,6; 6: 1,15; 7: 60,9477 | [6 empty] | ЗТ
|  | ЗТм |  |  | 4: чел.-ч; 5: 3,77; 6: 1,25; 7: 3,440125 | [6 empty] | ЗТм
|  | Итого по расценке |  |  | 8: 1667.5; 10: 1313.99 | [7 empty] | Итого по расценке
|  | ФОТ |  |  | 10: 550.33; 12: 13070 | [6 empty] | ФОТ
| Приказ Минстроя России № 812/пр от 21.12.2020 Прил. п.11 | НР Полы |  |  | % | 112 | 0,9 | 100,8 |  |  | 554.73 |  | 13175 | [6 empty] | НР Полы
| Приказ Минстроя России № 774/пр от 11.12.2020 Прил. п.11 | СП Полы |  |  | % | 65 | 0,85 | 55,25 |  |  | 304.06 |  | 7221 | [6 empty] | СП Полы
|  | Всего по позиции |  |  | 10: 2172.78; 12: 37414 | [8 empty] | Всего по позиции
115 | ФССЦ-05.2.02.19-0016 | Плитка вибропрессованная "FARBSTEIN": квадрат, размер 200х200х40 мм, цветная на сером цементе |  |  | м2 |  |  | 74,46 | 125.7 |  | 9359.62 | 5,4 | 50542 |  |  |  | Плитка вибропрессованная "FARBSTEIN": квадрат, размер 200х200х40 мм, цветная на сером цементе
116 | ФЕР27-02-010-02 | Установка бортовых камней бетонных: при других видах покрытий |  |  | 4: 100 м; 7: 0,84 |  |  |  | Установка бортовых камней бетонных: при других видах покрытий
|  | Объем=84 / 100 | [15 empty] | Объем=84 / 100
| Приказ от 04.08.2020 № 421/пр п.58б | При применении сметных норм, включенных в сборники ГЭСН (ФЕР, ТЕР), аналогичных технологическим процессам в новом строительстве, в том числе по возведению новых конструктивных элементов ОЗП=1,15; ЭМ=1,25 к расх.; ЗПМ=1,25; ТЗ=1,15; ТЗМ=1,25 | [20 empty] | При применении сметных норм, включенных в сборники ГЭСН (ФЕР, ТЕР), аналогичных технологическим процессам в новом строительстве, в том числе по возведению новых конструктивных элементов ОЗП=1,15; ЭМ=1,25 к расх.; ЗПМ=1,25; ТЗ=1,15; ТЗМ=1,25
| 1 | ОТ |  |  | 8: 590.51; 9: 1,15; 10: 570.43; 11: 23,75; 12: 13548 | [5 empty] | ОТ
| 2 | ЭМ |  |  | 8: 73.02; 9: 1,25; 10: 76.67; 11: 9,5; 12: 728 | [5 empty] | ЭМ
| 3 | в т.ч. ОТм |  |  | 8: 8.7; 9: 1,25; 10: 9.14; 11: 23,75; 12: 217 | [5 empty] | в т.ч. ОТм
| 4 | М |  |  | 8: 3690.05; 10: 3099.64; 11: 5,4; 12: 16738 | [5 empty] | М
|  | ЗТ |  |  | 4: чел.-ч; 5: 69,8; 6: 1,15; 7: 67,4268 | [6 empty] | ЗТ
|  | ЗТм |  |  | 4: чел.-ч; 5: 0,65; 6: 1,25; 7: 0,6825 | [6 empty] | ЗТм
|  | Итого по расценке |  |  | 8: 4353.58; 10: 3746.74 | [7 empty] | Итого по расценке
|  | ФОТ |  |  | 10: 579.57; 12: 13765 | [6 empty] | ФОТ
| Приказ Минстроя России № 812/пр от 21.12.2020 Прил. п.21 | НР Автомобильные дороги |  |  | % | 126 | 0,9 | 113,4 |  |  | 657.23 |  | 15610 | [6 empty] | НР Автомобильные дороги
| Приказ Минстроя России № 774/пр от 11.12.2020 Прил. п.21 | СП Автомобильные дороги |  |  | % | 95 | 0,85 | 80,75 |  |  | 468 |  | 11115 | [6 empty] | СП Автомобильные дороги
|  | Всего по позиции |  |  | 10: 4871.97; 12: 57739 | [8 empty] | Всего по позиции
117 | ФССЦ-04.3.01.09-0014 | Раствор готовый кладочный, цементный, М100 |  |  | м3 |  |  | -0,0504 | 519.8 |  | -26.2 | 5,4 | -141 |  |  |  | Раствор готовый кладочный, цементный, М100
118 | ФССЦ-04.1.02.05-0006 | Смеси бетонные тяжелого бетона (БСТ), класс В15 (М200) |  |  | м3 |  |  | -4,956 | 592.76 |  | -2937.72 | 5,4 | -15864 |  |  |  | Смеси бетонные тяжелого бетона (БСТ), класс В15 (М200)
119 | ФССЦ-04.3.01.09-0014 | Раствор готовый кладочный, цементный, М100 |  |  | м3 |  |  | 0,016632 | 519.8 |  | 8.65 | 5,4 | 47 |  |  |  | Раствор готовый кладочный, цементный, М100
|  | Объем=0,0504*0,33 | [15 empty] | Объем=0,0504*0,33
120 | ФССЦ-04.1.02.05-0006 | Смеси бетонные тяжелого бетона (БСТ), класс В15 (М200) |  |  | м3 |  |  | 4,26216 | 592.76 |  | 2526.44 | 5,4 | 13643 |  |  |  | Смеси бетонные тяжелого бетона (БСТ), класс В15 (М200)
|  | Объем=4,956*0,86 | [15 empty] | Объем=4,956*0,86
121 | ФССЦ-05.2.03.03-0031 | Камни бортовые БР 100.20.8, бетон В22,5 (М300), объем 0,016 м3 |  |  | шт |  |  | 84 | 22.36 |  | 1878.24 | 5,4 | 10142 |  |  |  | Камни бортовые БР 100.20.8, бетон В22,5 (М300), объем 0,016 м3
Порог спортзала | [25 empty] | Порог спортзала
122 | ФЕР46-04-011-02 | Разборка в зданиях и сооружения с агрессивными средами покрытий полов: из плиток, уложенных на растворе (прим.) |  |  | 4: 100 м2; 7: 0,194 |  |  |  | Разборка в зданиях и сооружения с агрессивными средами покрытий полов: из плиток, уложенных на растворе (прим.)
|  | Объем=19,4 / 100 | [15 empty] | Объем=19,4 / 100
| 1 | ОТ |  |  | 8: 284.35; 10: 55.16; 11: 23,75; 12: 1310 | [5 empty] | ОТ
| 2 | ЭМ |  |  | 8: 23.86; 10: 4.63; 11: 9,5; 12: 44 | [5 empty] | ЭМ
|  | ЗТ |  |  | 4: чел.-ч; 5: 31,7; 7: 6,1498 | [6 empty] | ЗТ
|  | Итого по расценке |  |  | 8: 308.21; 10: 59.79 | [7 empty] | Итого по расценке
|  | ФОТ |  |  | 10: 55.16; 12: 1310 | [6 empty] | ФОТ
| Приказ Минстроя России № 812/пр от 21.12.2020 Прил. п.40.2 | НР Работы по реконструкции зданий и сооружений: разборка отдельных конструктивных элементов здания (сооружения), а также зданий (сооружений) в целом |  |  | 4: %; 5: 91; 7: 91; 10: 50.2; 12: 1192 | [6 empty] | НР Работы по реконструкции зданий и сооружений: разборка отдельных конструктивных элементов здания (сооружения), а также зданий (сооружений) в целом
| Приказ Минстроя России № 774/пр от 11.12.2020 Прил. п.40.2 | СП Работы по реконструкции зданий и сооружений: разборка отдельных конструктивных элементов здания (сооружения), а также зданий (сооружений) в целом |  |  | 4: %; 5: 52; 7: 52; 10: 28.68; 12: 681 | [6 empty] | СП Работы по реконструкции зданий и сооружений: разборка отдельных конструктивных элементов здания (сооружения), а также зданий (сооружений) в целом
|  | Всего по позиции |  |  | 10: 138.67; 12: 3227 | [8 empty] | Всего по позиции
123 | ФЕР46-04-001-04 | Разборка: кирпичных стен (прим. порога спортзала) |  |  | 4: м3; 7: 15,3 |  |  |  | Разборка: кирпичных стен (прим. порога спортзала)
| 1 | ОТ |  |  | 8: 62.91; 10: 962.52; 11: 23,75; 12: 22860 | [5 empty] | ОТ
| 2 | ЭМ |  |  | 8: 59.65; 10: 912.65; 11: 9,5; 12: 8670 | [5 empty] | ЭМ
|  | ЗТ |  |  | 4: чел.-ч; 5: 7,1; 7: 108,63 | [6 empty] | ЗТ
|  | Итого по расценке |  |  | 8: 122.56; 10: 1875.17 | [7 empty] | Итого по расценке
|  | ФОТ |  |  | 10: 962.52; 12: 22860 | [6 empty] | ФОТ
| Приказ Минстроя России № 812/пр от 21.12.2020 Прил. п.40.2 | НР Работы по реконструкции зданий и сооружений: разборка отдельных конструктивных элементов здания (сооружения), а также зданий (сооружений) в целом |  |  | 4: %; 5: 91; 7: 91; 10: 875.89; 12: 20803 | [6 empty] | НР Работы по реконструкции зданий и сооружений: разборка отдельных конструктивных элементов здания (сооружения), а также зданий (сооружений) в целом
| Приказ Минстроя России № 774/пр от 11.12.2020 Прил. п.40.2 | СП Работы по реконструкции зданий и сооружений: разборка отдельных конструктивных элементов здания (сооружения), а также зданий (сооружений) в целом |  |  | 4: %; 5: 52; 7: 52; 10: 500.51; 12: 11887 | [6 empty] | СП Работы по реконструкции зданий и сооружений: разборка отдельных конструктивных элементов здания (сооружения), а также зданий (сооружений) в целом
|  | Всего по позиции |  |  | 10: 3251.57; 12: 64220 | [8 empty] | Всего по позиции
124 | ФЕР46-04-008-02 | Разборка покрытий кровель: из листовой стали |  |  | 4: 100 м2; 7: 0,075 |  |  |  | Разборка покрытий кровель: из листовой стали
|  | Объем=7,5 / 100 | [15 empty] | Объем=7,5 / 100
| 1 | ОТ |  |  | 8: 66.92; 10: 5.02; 11: 23,75; 12: 119 | [5 empty] | ОТ
| 2 | ЭМ |  |  | 8: 12.52; 10: 0.94; 11: 9,5; 12: 9 | [5 empty] | ЭМ
|  | ЗТ |  |  | 4: чел.-ч; 5: 8,58; 7: 0,6435 | [6 empty] | ЗТ
|  | Итого по расценке |  |  | 8: 79.44; 10: 5.96 | [7 empty] | Итого по расценке
|  | ФОТ |  |  | 10: 5.02; 12: 119 | [6 empty] | ФОТ
| Приказ Минстроя России № 812/пр от 21.12.2020 Прил. п.40.2 | НР Работы по реконструкции зданий и сооружений: разборка отдельных конструктивных элементов здания (сооружения), а также зданий (сооружений) в целом |  |  | 4: %; 5: 91; 7: 91; 10: 4.57; 12: 108 | [6 empty] | НР Работы по реконструкции зданий и сооружений: разборка отдельных конструктивных элементов здания (сооружения), а также зданий (сооружений) в целом
| Приказ Минстроя России № 774/пр от 11.12.2020 Прил. п.40.2 | СП Работы по реконструкции зданий и сооружений: разборка отдельных конструктивных элементов здания (сооружения), а также зданий (сооружений) в целом |  |  | 4: %; 5: 52; 7: 52; 10: 2.61; 12: 62 | [6 empty] | СП Работы по реконструкции зданий и сооружений: разборка отдельных конструктивных элементов здания (сооружения), а также зданий (сооружений) в целом
|  | Всего по позиции |  |  | 10: 13.14; 12: 298 | [8 empty] | Всего по позиции
125 | ФЕРр58-1-1 | Разборка деревянных элементов конструкций крыш: обрешетки из брусков с прозорами |  |  | 4: 100 м2; 7: 0,075 |  |  |  | Разборка деревянных элементов конструкций крыш: обрешетки из брусков с прозорами
|  | Объем=7,5 / 100 | [15 empty] | Объем=7,5 / 100
| 1 | ОТ |  |  | 8: 120.37; 10: 9.03; 11: 23,75; 12: 214 | [5 empty] | ОТ
| 2 | ЭМ |  |  | 8: 39.74; 10: 2.98; 11: 9,5; 12: 28 | [5 empty] | ЭМ
| 3 | в т.ч. ОТм |  |  | 8: 6.21; 10: 0.47; 11: 23,75; 12: 11 | [5 empty] | в т.ч. ОТм
|  | ЗТ |  |  | 4: чел.-ч; 5: 15,16; 7: 1,137 | [6 empty] | ЗТ
|  | ЗТм |  |  | 4: чел.-ч; 5: 0,46; 7: 0,0345 | [6 empty] | ЗТм
|  | Итого по расценке |  |  | 8: 160.11; 10: 12.01 | [7 empty] | Итого по расценке
|  | ФОТ |  |  | 10: 9.5; 12: 225 | [6 empty] | ФОТ
| Приказ Минстроя России № 812/пр от 21.12.2020 Прил. п.92 | НР Крыши, кровли (ремонтно-строительные) |  |  | 4: %; 5: 90; 7: 90; 10: 8.55; 12: 203 | [6 empty] | НР Крыши, кровли (ремонтно-строительные)
| Приказ Минстроя России № 774/пр от 11.12.2020 Прил. п.92 | СП Крыши, кровли (ремонтно-строительные) |  |  | 4: %; 5: 46; 7: 46; 10: 4.37; 12: 104 | [6 empty] | СП Крыши, кровли (ремонтно-строительные)
|  | Всего по позиции |  |  | 10: 24.93; 12: 549 | [8 empty] | Всего по позиции
126 | ФЕР09-04-006-01 | Демонтаж металлического каркаса навеса (в т.ч. ограждения) |  |  | 4: т; 7: 0,15 |  |  |  | Демонтаж металлического каркаса навеса (в т.ч. ограждения)
| Приказ от 04.09.2019 № 519/пр табл.2 п.4 | Демонтаж (разборка) металлических конструкций ОЗП=0,7; ЭМ=0,7 к расх.; ЗПМ=0,7; МАТ=0 к расх.; ТЗ=0,7; ТЗМ=0,7 | [20 empty] | Демонтаж (разборка) металлических конструкций ОЗП=0,7; ЭМ=0,7 к расх.; ЗПМ=0,7; МАТ=0 к расх.; ТЗ=0,7; ТЗМ=0,7
| 1 | ОТ |  |  | 8: 254.52; 9: 0,7; 10: 26.72; 11: 23,75; 12: 635 | [5 empty] | ОТ
| 2 | ЭМ |  |  | 8: 536.02; 9: 0,7; 10: 56.28; 11: 9,5; 12: 535 | [5 empty] | ЭМ
| 3 | в т.ч. ОТм |  |  | 8: 41.45; 9: 0,7; 10: 4.35; 11: 23,75; 12: 103 | [5 empty] | в т.ч. ОТм
| 4 | М |  |  | 8: 225.64; 9: 0; 10: 0; 11: 5,4 | [5 empty] | М
|  | ЗТ |  |  | 4: чел.-ч; 5: 25,3; 6: 0,7; 7: 2,6565 | [6 empty] | ЗТ
|  | ЗТм |  |  | 4: чел.-ч; 5: 3,08; 6: 0,7; 7: 0,3234 | [6 empty] | ЗТм
|  | Итого по расценке |  |  | 8: 1016.18; 10: 83 | [7 empty] | Итого по расценке
|  | ФОТ |  |  | 10: 31.07; 12: 738 | [6 empty] | ФОТ
| Приказ Минстроя России № 812/пр от 21.12.2020 Прил. п.9 | НР Строительные металлические конструкции |  |  | % | 93 | 0,9 | 83,7 |  |  | 26.01 |  | 618 | [6 empty] | НР Строительные металлические конструкции
| Приказ Минстроя России № 774/пр от 11.12.2020 Прил. п.9 | СП Строительные металлические конструкции |  |  | % | 62 | 0,85 | 52,7 |  |  | 16.37 |  | 389 | [6 empty] | СП Строительные металлические конструкции
|  | Всего по позиции |  |  | 10: 125.38; 12: 2177 | [8 empty] | Всего по позиции
127 | ФЕР01-01-022-23 | Разработка грунта с погрузкой на автомобили-самосвалы в траншеях экскаватором «обратная лопата» с ковшом вместимостью 0,25 м3, группа грунтов: 2 |  |  | 4: 1000 м3; 7: 0,00237 |  |  |  | Разработка грунта с погрузкой на автомобили-самосвалы в траншеях экскаватором «обратная лопата» с ковшом вместимостью 0,25 м3, группа грунтов: 2
|  | Объем=2,37 / 1000 | [15 empty] | Объем=2,37 / 1000
| Приказ от 04.08.2020 № 421/пр п.58б | При применении сметных норм, включенных в сборники ГЭСН (ФЕР, ТЕР), аналогичных технологическим процессам в новом строительстве, в том числе по возведению новых конструктивных элементов ОЗП=1,15; ЭМ=1,25 к расх.; ЗПМ=1,25; ТЗ=1,15; ТЗМ=1,25 | [20 empty] | При применении сметных норм, включенных в сборники ГЭСН (ФЕР, ТЕР), аналогичных технологическим процессам в новом строительстве, в том числе по возведению новых конструктивных элементов ОЗП=1,15; ЭМ=1,25 к расх.; ЗПМ=1,25; ТЗ=1,15; ТЗМ=1,25
| 2 | ЭМ |  |  | 8: 3710.53; 9: 1,25; 10: 10.99; 11: 9,5; 12: 104 | [5 empty] | ЭМ
| 3 | в т.ч. ОТм |  |  | 8: 614.8; 9: 1,25; 10: 1.82; 11: 23,75; 12: 43 | [5 empty] | в т.ч. ОТм
|  | ЗТм |  |  | 4: чел.-ч; 5: 53; 6: 1,25; 7: 0,1570125 | [6 empty] | ЗТм
|  | Итого по расценке |  |  | 8: 3710.53; 10: 10.99 | [7 empty] | Итого по расценке
|  | ФОТ |  |  | 10: 1.82; 12: 43 | [6 empty] | ФОТ
| Приказ Минстроя России № 812/пр от 21.12.2020 Прил. п.1.1 | НР Земляные работы, выполняемые механизированным способом |  |  | % | 92 | 0,9 | 82,8 |  |  | 1.51 |  | 36 | [6 empty] | НР Земляные работы, выполняемые механизированным способом
| Приказ Минстроя России № 774/пр от 11.12.2020 Прил. п.1.1 | СП Земляные работы, выполняемые механизированным способом |  |  | % | 46 | 0,85 | 39,1 |  |  | 0.71 |  | 17 | [6 empty] | СП Земляные работы, выполняемые механизированным способом
|  | Всего по позиции |  |  | 10: 13.21; 12: 157 | [8 empty] | Всего по позиции
128 | ФССЦпг-03-21-01-002 | Перевозка грузов автомобилями-самосвалами грузоподъемностью 10 т работающих вне карьера на расстояние: I класс груза до 2 км |  |  | 1 т груза |  |  | 3,081 | 3.86 |  | 11.89 | 9,5 | 113 |  |  |  | Перевозка грузов автомобилями-самосвалами грузоподъемностью 10 т работающих вне карьера на расстояние: I класс груза до 2 км
|  | Объем=2,37*1,3 | [15 empty] | Объем=2,37*1,3
129 | ФЕР01-02-057-02 | Разработка грунта вручную в траншеях глубиной до 2 м без креплений с откосами, группа грунтов: 2 (доработка вручную) |  |  | 4: 100 м3; 7: 0,001185 |  |  |  | Разработка грунта вручную в траншеях глубиной до 2 м без креплений с откосами, группа грунтов: 2 (доработка вручную)
|  | Объем=(2,37*5% от 1) / 100 | [15 empty] | Объем=(2,37*5% от 1) / 100
| Приказ от 04.08.2020 № 421/пр п.58б | При применении сметных норм, включенных в сборники ГЭСН (ФЕР, ТЕР), аналогичных технологическим процессам в новом строительстве, в том числе по возведению новых конструктивных элементов ОЗП=1,15; ЭМ=1,25 к расх.; ЗПМ=1,25; ТЗ=1,15; ТЗМ=1,25 | [20 empty] | При применении сметных норм, включенных в сборники ГЭСН (ФЕР, ТЕР), аналогичных технологическим процессам в новом строительстве, в том числе по возведению новых конструктивных элементов ОЗП=1,15; ЭМ=1,25 к расх.; ЗПМ=1,25; ТЗ=1,15; ТЗМ=1,25
| 1 | ОТ |  |  | 8: 1201.2; 9: 1,15; 10: 1.64; 11: 23,75; 12: 39 | [5 empty] | ОТ
|  | ЗТ |  |  | 4: чел.-ч; 5: 154; 6: 1,15; 7: 0,2098635 | [6 empty] | ЗТ
|  | Итого по расценке |  |  | 8: 1201.2; 10: 1.64 | [7 empty] | Итого по расценке
|  | ФОТ |  |  | 10: 1.64; 12: 39 | [6 empty] | ФОТ
| Приказ Минстроя России № 812/пр от 21.12.2020 Прил. п.1.2 | НР Земляные работы, выполняемые ручным способом |  |  | % | 89 | 0,9 | 80,1 |  |  | 1.31 |  | 31 | [6 empty] | НР Земляные работы, выполняемые ручным способом
| Приказ Минстроя России № 774/пр от 11.12.2020 Прил. п.1.2 | СП Земляные работы, выполняемые ручным способом |  |  | % | 40 | 0,85 | 34 |  |  | 0.56 |  | 13 | [6 empty] | СП Земляные работы, выполняемые ручным способом
|  | Всего по позиции |  |  | 10: 3.51; 12: 83 | [8 empty] | Всего по позиции
130 | ФЕР01-02-061-02 | Засыпка вручную траншей, пазух котлованов и ям, группа грунтов: 2 |  |  | 4: 100 м3; 7: 0,000711 |  |  |  | Засыпка вручную траншей, пазух котлованов и ям, группа грунтов: 2
|  | Объем=(2,37*3% от 1) / 100 | [15 empty] | Объем=(2,37*3% от 1) / 100
| Приказ от 04.08.2020 № 421/пр п.58б | При применении сметных норм, включенных в сборники ГЭСН (ФЕР, ТЕР), аналогичных технологическим процессам в новом строительстве, в том числе по возведению новых конструктивных элементов ОЗП=1,15; ЭМ=1,25 к расх.; ЗПМ=1,25; ТЗ=1,15; ТЗМ=1,25 | [20 empty] | При применении сметных норм, включенных в сборники ГЭСН (ФЕР, ТЕР), аналогичных технологическим процессам в новом строительстве, в том числе по возведению новых конструктивных элементов ОЗП=1,15; ЭМ=1,25 к расх.; ЗПМ=1,25; ТЗ=1,15; ТЗМ=1,25
| 1 | ОТ |  |  | 8: 729; 9: 1,15; 10: 0.6; 11: 23,75; 12: 14 | [5 empty] | ОТ
|  | ЗТ |  |  | 4: чел.-ч; 5: 97,2; 6: 1,15; 7: 0,0794756 | [6 empty] | ЗТ
|  | Итого по расценке |  |  | 8: 729; 10: 0.6 | [7 empty] | Итого по расценке
|  | ФОТ |  |  | 10: 0.6; 12: 14 | [6 empty] | ФОТ
| Приказ Минстроя России № 812/пр от 21.12.2020 Прил. п.1.2 | НР Земляные работы, выполняемые ручным способом |  |  | % | 89 | 0,9 | 80,1 |  |  | 0.48 |  | 11 | [6 empty] | НР Земляные работы, выполняемые ручным способом
| Приказ Минстроя России № 774/пр от 11.12.2020 Прил. п.1.2 | СП Земляные работы, выполняемые ручным способом |  |  | % | 40 | 0,85 | 34 |  |  | 0.2 |  | 5 | [6 empty] | СП Земляные работы, выполняемые ручным способом
|  | Всего по позиции |  |  | 10: 1.28; 12: 30 | [8 empty] | Всего по позиции
131 | ФЕР11-01-002-01 | Устройство подстилающих слоев: песчаных |  |  | 4: м3; 7: 0,237 |  |  |  | Устройство подстилающих слоев: песчаных
|  | Объем=7,9*0,3*0,1 | [15 empty] | Объем=7,9*0,3*0,1
| Приказ от 04.08.2020 № 421/пр п.58б | При применении сметных норм, включенных в сборники ГЭСН (ФЕР, ТЕР), аналогичных технологическим процессам в новом строительстве, в том числе по возведению новых конструктивных элементов ОЗП=1,15; ЭМ=1,25 к расх.; ЗПМ=1,25; ТЗ=1,15; ТЗМ=1,25 | [20 empty] | При применении сметных норм, включенных в сборники ГЭСН (ФЕР, ТЕР), аналогичных технологическим процессам в новом строительстве, в том числе по возведению новых конструктивных элементов ОЗП=1,15; ЭМ=1,25 к расх.; ЗПМ=1,25; ТЗ=1,15; ТЗМ=1,25
| 1 | ОТ |  |  | 8: 25.83; 9: 1,15; 10: 7.04; 11: 23,75; 12: 167 | [5 empty] | ОТ
| 2 | ЭМ |  |  | 8: 27.24; 9: 1,25; 10: 8.07; 11: 9,5; 12: 77 | [5 empty] | ЭМ
| 3 | в т.ч. ОТм |  |  | 8: 3.01; 9: 1,25; 10: 0.89; 11: 23,75; 12: 21 | [5 empty] | в т.ч. ОТм
| 4 | М |  |  | 8: 0.37; 10: 0.09; 11: 5,4 | [5 empty] | М
|  | ЗТ |  |  | 4: чел.-ч; 5: 2,99; 6: 1,15; 7: 0,8149245 | [6 empty] | ЗТ
|  | ЗТм |  |  | 4: чел.-ч; 5: 0,3; 6: 1,25; 7: 0,088875 | [6 empty] | ЗТм
|  | Итого по расценке |  |  | 8: 53.44; 10: 15.2 | [7 empty] | Итого по расценке
|  | ФОТ |  |  | 10: 7.93; 12: 188 | [6 empty] | ФОТ
| Приказ Минстроя России № 812/пр от 21.12.2020 Прил. п.11 | НР Полы |  |  | % | 112 | 0,9 | 100,8 |  |  | 7.99 |  | 190 | [6 empty] | НР Полы
| Приказ Минстроя России № 774/пр от 11.12.2020 Прил. п.11 | СП Полы |  |  | % | 65 | 0,85 | 55,25 |  |  | 4.38 |  | 104 | [6 empty] | СП Полы
|  | Всего по позиции |  |  | 10: 27.57; 12: 538 | [8 empty] | Всего по позиции
132 | ФССЦ-02.3.01.02-0016 | Песок природный для строительных: работ средний с крупностью зерен размером свыше 5 мм-до 5% по массе |  |  | м3 |  |  | 0,26544 | 55.26 |  | 14.67 | 5,4 | 79 |  |  |  | Песок природный для строительных: работ средний с крупностью зерен размером свыше 5 мм-до 5% по массе
133 | ФЕР06-01-001-22 | Устройство ленточных фундаментов: железобетонных при ширине по верху до 1000 мм |  |  | 4: 100 м3; 7: 0,0237 |  |  |  | Устройство ленточных фундаментов: железобетонных при ширине по верху до 1000 мм
|  | Объем=2,37 / 100 | [15 empty] | Объем=2,37 / 100
| Приказ от 04.08.2020 № 421/пр п.58б | При применении сметных норм, включенных в сборники ГЭСН (ФЕР, ТЕР), аналогичных технологическим процессам в новом строительстве, в том числе по возведению новых конструктивных элементов ОЗП=1,15; ЭМ=1,25 к расх.; ЗПМ=1,25; ТЗ=1,15; ТЗМ=1,25 | [20 empty] | При применении сметных норм, включенных в сборники ГЭСН (ФЕР, ТЕР), аналогичных технологическим процессам в новом строительстве, в том числе по возведению новых конструктивных элементов ОЗП=1,15; ЭМ=1,25 к расх.; ЗПМ=1,25; ТЗ=1,15; ТЗМ=1,25
| 1 | ОТ |  |  | 8: 3189.6; 9: 1,15; 10: 86.93; 11: 23,75; 12: 2065 | [5 empty] | ОТ
| 2 | ЭМ |  |  | 8: 3499.23; 9: 1,25; 10: 103.66; 11: 9,5; 12: 985 | [5 empty] | ЭМ
| 3 | в т.ч. ОТм |  |  | 8: 405.88; 9: 1,25; 10: 12.02; 11: 23,75; 12: 285 | [5 empty] | в т.ч. ОТм
| 4 | М |  |  | 8: 4013.08; 10: 95.11; 11: 5,4; 12: 514 | [5 empty] | М
|  | ЗТ |  |  | 4: чел.-ч; 5: 360; 6: 1,15; 7: 9,8118 | [6 empty] | ЗТ
|  | ЗТм |  |  | 4: чел.-ч; 5: 30,37; 6: 1,25; 7: 0,8997113 | [6 empty] | ЗТм
|  | Итого по расценке |  |  | 8: 10701.91; 10: 285.7 | [7 empty] | Итого по расценке
|  | ФОТ |  |  | 10: 98.95; 12: 2350 | [6 empty] | ФОТ
| Приказ Минстроя России № 812/пр от 21.12.2020 Прил. п.6 | НР Бетонные и железобетонные монолитные конструкции и работы в строительстве |  |  | % | 102 | 0,9 | 91,8 |  |  | 90.84 |  | 2157 | [6 empty] | НР Бетонные и железобетонные монолитные конструкции и работы в строительстве
| Приказ Минстроя России № 774/пр от 11.12.2020 Прил. п.6 | СП Бетонные и железобетонные монолитные конструкции и работы в строительстве |  |  | % | 58 | 0,85 | 49,3 |  |  | 48.78 |  | 1159 | [6 empty] | СП Бетонные и железобетонные монолитные конструкции и работы в строительстве
|  | Всего по позиции |  |  | 10: 425.32; 12: 6880 | [8 empty] | Всего по позиции
134 | ФССЦ-04.1.02.05-0006 | Смеси бетонные тяжелого бетона (БСТ), класс В15 (М200) |  |  | м3 |  |  | 2,40555 | 592.76 |  | 1425.91 | 5,4 | 7700 |  |  |  | Смеси бетонные тяжелого бетона (БСТ), класс В15 (М200)
135 | ФССЦ-08.4.03.04-0001 | Сталь арматурная, горячекатаная, класс А-I, А-II, А-III |  |  | т |  |  | 0,15642 | 5650 |  | 883.77 | 5,4 | 4772 |  |  |  | Сталь арматурная, горячекатаная, класс А-I, А-II, А-III
136 | ФЕР08-02-001-01 | Кладка стен кирпичных наружных: простых при высоте этажа до 4 м |  |  | 4: м3; 7: 2,1 |  |  |  | Кладка стен кирпичных наружных: простых при высоте этажа до 4 м
| Приказ от 04.08.2020 № 421/пр п.58б | При применении сметных норм, включенных в сборники ГЭСН (ФЕР, ТЕР), аналогичных технологическим процессам в новом строительстве, в том числе по возведению новых конструктивных элементов ОЗП=1,15; ЭМ=1,25 к расх.; ЗПМ=1,25; ТЗ=1,15; ТЗМ=1,25 | [20 empty] | При применении сметных норм, включенных в сборники ГЭСН (ФЕР, ТЕР), аналогичных технологическим процессам в новом строительстве, в том числе по возведению новых конструктивных элементов ОЗП=1,15; ЭМ=1,25 к расх.; ЗПМ=1,25; ТЗ=1,15; ТЗМ=1,25
| 1 | ОТ |  |  | 8: 37.73; 9: 1,15; 10: 91.12; 11: 23,75; 12: 2164 | [5 empty] | ОТ
| 2 | ЭМ |  |  | 8: 34.56; 9: 1,25; 10: 90.72; 11: 9,5; 12: 862 | [5 empty] | ЭМ
| 3 | в т.ч. ОТм |  |  | 8: 5.4; 9: 1,25; 10: 14.18; 11: 23,75; 12: 337 | [5 empty] | в т.ч. ОТм
| 4 | М |  |  | 8: 1.6; 10: 3.36; 11: 5,4; 12: 18 | [5 empty] | М
|  | ЗТ |  |  | 4: чел.-ч; 5: 4,54; 6: 1,15; 7: 10,9641 | [6 empty] | ЗТ
|  | ЗТм |  |  | 4: чел.-ч; 5: 0,4; 6: 1,25; 7: 1,05 | [6 empty] | ЗТм
|  | Итого по расценке |  |  | 8: 73.89; 10: 185.2 | [7 empty] | Итого по расценке
|  | ФОТ |  |  | 10: 105.3; 12: 2501 | [6 empty] | ФОТ
| Приказ Минстроя России № 812/пр от 21.12.2020 Прил. п.8 | НР Конструкции из кирпича и блоков |  |  | % | 110 | 0,9 | 99 |  |  | 104.25 |  | 2476 | [6 empty] | НР Конструкции из кирпича и блоков
| Приказ Минстроя России № 774/пр от 11.12.2020 Прил. п.8 | СП Конструкции из кирпича и блоков |  |  | % | 69 | 0,85 | 58,65 |  |  | 61.76 |  | 1467 | [6 empty] | СП Конструкции из кирпича и блоков
|  | Всего по позиции |  |  | 10: 351.21; 12: 6987 | [8 empty] | Всего по позиции
137 | ФССЦ-04.3.01.09-0013 | Раствор готовый кладочный, цементный, М75 |  |  | м3 |  |  | 0,504 | 496.4 |  | 250.19 | 5,4 | 1351 |  |  |  | Раствор готовый кладочный, цементный, М75
138 | ФССЦ-06.1.01.05-0035 | Кирпич керамический одинарный, марка 100, размер 250х120х65 мм |  |  | 1000 шт |  |  | 0,798 | 1752.6 |  | 1398.57 | 5,4 | 7552 |  |  |  | Кирпич керамический одинарный, марка 100, размер 250х120х65 мм
139 | ФЕР15-02-016-03 | Штукатурка поверхностей внутри здания цементно-известковым или цементным раствором по камню и бетону: улучшенная стен |  |  | 4: 100 м2; 7: 0,135 |  |  |  | Штукатурка поверхностей внутри здания цементно-известковым или цементным раствором по камню и бетону: улучшенная стен
|  | Объем=13,5 / 100 | [15 empty] | Объем=13,5 / 100
| Приказ от 04.08.2020 № 421/пр п.58б | При применении сметных норм, включенных в сборники ГЭСН (ФЕР, ТЕР), аналогичных технологическим процессам в новом строительстве, в том числе по возведению новых конструктивных элементов ОЗП=1,15; ЭМ=1,25 к расх.; ЗПМ=1,25; ТЗ=1,15; ТЗМ=1,25 | [20 empty] | При применении сметных норм, включенных в сборники ГЭСН (ФЕР, ТЕР), аналогичных технологическим процессам в новом строительстве, в том числе по возведению новых конструктивных элементов ОЗП=1,15; ЭМ=1,25 к расх.; ЗПМ=1,25; ТЗ=1,15; ТЗМ=1,25
| 1 | ОТ |  |  | 8: 695.6; 9: 1,15; 10: 107.99; 11: 23,75; 12: 2565 | [5 empty] | ОТ
| 2 | ЭМ |  |  | 8: 92.77; 9: 1,25; 10: 15.65; 11: 9,5; 12: 149 | [5 empty] | ЭМ
| 3 | в т.ч. ОТм |  |  | 8: 53.22; 9: 1,25; 10: 8.98; 11: 23,75; 12: 213 | [5 empty] | в т.ч. ОТм
| 4 | М |  |  | 8: 1130.4; 10: 152.6; 11: 5,4; 12: 824 | [5 empty] | М
|  | ЗТ |  |  | 4: чел.-ч; 5: 74; 6: 1,15; 7: 11,4885 | [6 empty] | ЗТ
|  | ЗТм |  |  | 4: чел.-ч; 5: 5,54; 6: 1,25; 7: 0,934875 | [6 empty] | ЗТм
|  | Итого по расценке |  |  | 8: 1918.77; 10: 276.24 | [7 empty] | Итого по расценке
|  | ФОТ |  |  | 10: 116.97; 12: 2778 | [6 empty] | ФОТ
| Приказ Минстроя России № 812/пр от 21.12.2020 Прил. п.15 | НР Отделочные работы |  |  | % | 100 | 0,9 | 90 |  |  | 105.27 |  | 2500 | [6 empty] | НР Отделочные работы
| Приказ Минстроя России № 774/пр от 11.12.2020 Прил. п.15 | СП Отделочные работы |  |  | % | 49 | 0,85 | 41,65 |  |  | 48.72 |  | 1157 | [6 empty] | СП Отделочные работы
|  | Всего по позиции |  |  | 10: 430.23; 12: 7195 | [8 empty] | Всего по позиции
140 | ФЕР15-04-007-01 | Окраска водно-дисперсионными акриловыми составами улучшенная: по штукатурке стен |  |  | 4: 100 м2; 7: 0,135 |  |  |  | Окраска водно-дисперсионными акриловыми составами улучшенная: по штукатурке стен
|  | Объем=13,5 / 100 | [15 empty] | Объем=13,5 / 100
| Приказ от 04.08.2020 № 421/пр п.58б | При применении сметных норм, включенных в сборники ГЭСН (ФЕР, ТЕР), аналогичных технологическим процессам в новом строительстве, в том числе по возведению новых конструктивных элементов ОЗП=1,15; ЭМ=1,25 к расх.; ЗПМ=1,25; ТЗ=1,15; ТЗМ=1,25 | [20 empty] | При применении сметных норм, включенных в сборники ГЭСН (ФЕР, ТЕР), аналогичных технологическим процессам в новом строительстве, в том числе по возведению новых конструктивных элементов ОЗП=1,15; ЭМ=1,25 к расх.; ЗПМ=1,25; ТЗ=1,15; ТЗМ=1,25
| 1 | ОТ |  |  | 8: 380.71; 9: 1,15; 10: 59.11; 11: 23,75; 12: 1404 | [5 empty] | ОТ
| 2 | ЭМ |  |  | 8: 10.41; 9: 1,25; 10: 1.76; 11: 9,5; 12: 17 | [5 empty] | ЭМ
| 3 | в т.ч. ОТм |  |  | 8: 1.97; 9: 1,25; 10: 0.33; 11: 23,75; 12: 8 | [5 empty] | в т.ч. ОТм
| 4 | М |  |  | 8: 642.56; 10: 86.75; 11: 5,4; 12: 468 | [5 empty] | М
|  | ЗТ |  |  | 4: чел.-ч; 5: 43,56; 6: 1,15; 7: 6,76269 | [6 empty] | ЗТ
|  | ЗТм |  |  | 4: чел.-ч; 5: 0,17; 6: 1,25; 7: 0,0286875 | [6 empty] | ЗТм
|  | Итого по расценке |  |  | 8: 1033.68; 10: 147.62 | [7 empty] | Итого по расценке
|  | ФОТ |  |  | 10: 59.44; 12: 1412 | [6 empty] | ФОТ
| Приказ Минстроя России № 812/пр от 21.12.2020 Прил. п.15 | НР Отделочные работы |  |  | % | 100 | 0,9 | 90 |  |  | 53.5 |  | 1271 | [6 empty] | НР Отделочные работы
| Приказ Минстроя России № 774/пр от 11.12.2020 Прил. п.15 | СП Отделочные работы |  |  | % | 49 | 0,85 | 41,65 |  |  | 24.76 |  | 588 | [6 empty] | СП Отделочные работы
|  | Всего по позиции |  |  | 10: 225.88; 12: 3748 | [8 empty] | Всего по позиции
141 | ФССЦ-14.3.02.01-0207 | Краска водно-дисперсионная "БИРСС Интерьер-Колор", тон средний |  |  | т |  |  | 0,00405 | 23168.86 |  | 93.83 | 5,4 | 507 |  |  |  | Краска водно-дисперсионная "БИРСС Интерьер-Колор", тон средний
142 | ФССЦ-14.4.01.02-0101 | Грунтовка: акриловая глубокого проникновения "БИРСС Грунт КШ" |  |  | т |  |  | 0,0027 | 11225.81 |  | 30.31 | 5,4 | 164 |  |  |  | Грунтовка: акриловая глубокого проникновения "БИРСС Грунт КШ"
143 | ФЕР11-01-027-01 | Устройство покрытий на цементном растворе из плиток: бетонных, цементных или мозаичных |  |  | 4: 100 м2; 7: 0,098 |  |  |  | Устройство покрытий на цементном растворе из плиток: бетонных, цементных или мозаичных
|  | Объем=9,8 / 100 | [15 empty] | Объем=9,8 / 100
| Приказ от 04.08.2020 № 421/пр п.58б | При применении сметных норм, включенных в сборники ГЭСН (ФЕР, ТЕР), аналогичных технологическим процессам в новом строительстве, в том числе по возведению новых конструктивных элементов ОЗП=1,15; ЭМ=1,25 к расх.; ЗПМ=1,25; ТЗ=1,15; ТЗМ=1,25 | [20 empty] | При применении сметных норм, включенных в сборники ГЭСН (ФЕР, ТЕР), аналогичных технологическим процессам в новом строительстве, в том числе по возведению новых конструктивных элементов ОЗП=1,15; ЭМ=1,25 к расх.; ЗПМ=1,25; ТЗ=1,15; ТЗМ=1,25
| 1 | ОТ |  |  | 8: 603.31; 9: 1,15; 10: 67.99; 11: 23,75; 12: 1615 | [5 empty] | ОТ
| 2 | ЭМ |  |  | 8: 167.94; 9: 1,25; 10: 20.57; 11: 9,5; 12: 195 | [5 empty] | ЭМ
| 3 | в т.ч. ОТм |  |  | 8: 48.06; 9: 1,25; 10: 5.89; 11: 23,75; 12: 140 | [5 empty] | в т.ч. ОТм
| 4 | М |  |  | 8: 896.25; 10: 87.83; 11: 5,4; 12: 474 | [5 empty] | М
|  | ЗТ |  |  | 4: чел.-ч; 5: 72,6; 6: 1,15; 7: 8,18202 | [6 empty] | ЗТ
|  | ЗТм |  |  | 4: чел.-ч; 5: 3,77; 6: 1,25; 7: 0,461825 | [6 empty] | ЗТм
|  | Итого по расценке |  |  | 8: 1667.5; 10: 176.39 | [7 empty] | Итого по расценке
|  | ФОТ |  |  | 10: 73.88; 12: 1755 | [6 empty] | ФОТ
| Приказ Минстроя России № 812/пр от 21.12.2020 Прил. п.11 | НР Полы |  |  | % | 112 | 0,9 | 100,8 |  |  | 74.47 |  | 1769 | [6 empty] | НР Полы
| Приказ Минстроя России № 774/пр от 11.12.2020 Прил. п.11 | СП Полы |  |  | % | 65 | 0,85 | 55,25 |  |  | 40.82 |  | 970 | [6 empty] | СП Полы
|  | Всего по позиции |  |  | 10: 291.68; 12: 5023 | [8 empty] | Всего по позиции
144 | ФССЦ-05.2.02.19-0016 | Плитка вибропрессованная "FARBSTEIN": квадрат, размер 200х200х40 мм, цветная на сером цементе |  |  | м2 |  |  | 9,996 | 125.7 |  | 1256.5 | 5,4 | 6785 |  |  |  | Плитка вибропрессованная "FARBSTEIN": квадрат, размер 200х200х40 мм, цветная на сером цементе
145 | ФЕР27-02-010-02 | Установка бортовых камней бетонных: при других видах покрытий |  |  | 4: 100 м; 7: 0,11 |  |  |  | Установка бортовых камней бетонных: при других видах покрытий
|  | Объем=11 / 100 | [15 empty] | Объем=11 / 100
| Приказ от 04.08.2020 № 421/пр п.58б | При применении сметных норм, включенных в сборники ГЭСН (ФЕР, ТЕР), аналогичных технологическим процессам в новом строительстве, в том числе по возведению новых конструктивных элементов ОЗП=1,15; ЭМ=1,25 к расх.; ЗПМ=1,25; ТЗ=1,15; ТЗМ=1,25 | [20 empty] | При применении сметных норм, включенных в сборники ГЭСН (ФЕР, ТЕР), аналогичных технологическим процессам в новом строительстве, в том числе по возведению новых конструктивных элементов ОЗП=1,15; ЭМ=1,25 к расх.; ЗПМ=1,25; ТЗ=1,15; ТЗМ=1,25
| 1 | ОТ |  |  | 8: 590.51; 9: 1,15; 10: 74.7; 11: 23,75; 12: 1774 | [5 empty] | ОТ
| 2 | ЭМ |  |  | 8: 73.02; 9: 1,25; 10: 10.04; 11: 9,5; 12: 95 | [5 empty] | ЭМ
| 3 | в т.ч. ОТм |  |  | 8: 8.7; 9: 1,25; 10: 1.2; 11: 23,75; 12: 29 | [5 empty] | в т.ч. ОТм
| 4 | М |  |  | 8: 3690.05; 10: 405.91; 11: 5,4; 12: 2192 | [5 empty] | М
|  | ЗТ |  |  | 4: чел.-ч; 5: 69,8; 6: 1,15; 7: 8,8297 | [6 empty] | ЗТ
|  | ЗТм |  |  | 4: чел.-ч; 5: 0,65; 6: 1,25; 7: 0,089375 | [6 empty] | ЗТм
|  | Итого по расценке |  |  | 8: 4353.58; 10: 490.65 | [7 empty] | Итого по расценке
|  | ФОТ |  |  | 10: 75.9; 12: 1803 | [6 empty] | ФОТ
| Приказ Минстроя России № 812/пр от 21.12.2020 Прил. п.21 | НР Автомобильные дороги |  |  | % | 126 | 0,9 | 113,4 |  |  | 86.07 |  | 2045 | [6 empty] | НР Автомобильные дороги
| Приказ Минстроя России № 774/пр от 11.12.2020 Прил. п.21 | СП Автомобильные дороги |  |  | % | 95 | 0,85 | 80,75 |  |  | 61.29 |  | 1456 | [6 empty] | СП Автомобильные дороги
|  | Всего по позиции |  |  | 10: 638.01; 12: 7562 | [8 empty] | Всего по позиции
146 | ФССЦ-04.3.01.09-0014 | Раствор готовый кладочный, цементный, М100 |  |  | м3 |  |  | -0,0066 | 519.8 |  | -3.43 | 5,4 | -19 |  |  |  | Раствор готовый кладочный, цементный, М100
147 | ФССЦ-04.1.02.05-0006 | Смеси бетонные тяжелого бетона (БСТ), класс В15 (М200) |  |  | м3 |  |  | -0,649 | 592.76 |  | -384.7 | 5,4 | -2077 |  |  |  | Смеси бетонные тяжелого бетона (БСТ), класс В15 (М200)
148 | ФССЦ-04.3.01.09-0014 | Раствор готовый кладочный, цементный, М100 |  |  | м3 |  |  | 0,002178 | 519.8 |  | 1.13 | 5,4 | 6 |  |  |  | Раствор готовый кладочный, цементный, М100
|  | Объем=0,0066*0,33 | [15 empty] | Объем=0,0066*0,33
149 | ФССЦ-04.1.02.05-0006 | Смеси бетонные тяжелого бетона (БСТ), класс В15 (М200) |  |  | м3 |  |  | 0,55814 | 592.76 |  | 330.84 | 5,4 | 1787 |  |  |  | Смеси бетонные тяжелого бетона (БСТ), класс В15 (М200)
|  | Объем=0,649*0,86 | [15 empty] | Объем=0,649*0,86
150 | ФССЦ-05.2.03.03-0031 | Камни бортовые БР 100.20.8, бетон В22,5 (М300), объем 0,016 м3 |  |  | шт |  |  | 11 | 22.36 |  | 245.96 | 5,4 | 1328 |  |  |  | Камни бортовые БР 100.20.8, бетон В22,5 (М300), объем 0,016 м3
151 | ФЕР09-03-040-01 | Монтаж защитных ограждений оборудования (прим. перила порога) |  |  | 4: т; 7: 0,09 |  |  |  | Монтаж защитных ограждений оборудования (прим. перила порога)
| Приказ от 04.08.2020 № 421/пр п.58б | При применении сметных норм, включенных в сборники ГЭСН (ФЕР, ТЕР), аналогичных технологическим процессам в новом строительстве, в том числе по возведению новых конструктивных элементов ОЗП=1,15; ЭМ=1,25 к расх.; ЗПМ=1,25; ТЗ=1,15; ТЗМ=1,25 | [20 empty] | При применении сметных норм, включенных в сборники ГЭСН (ФЕР, ТЕР), аналогичных технологическим процессам в новом строительстве, в том числе по возведению новых конструктивных элементов ОЗП=1,15; ЭМ=1,25 к расх.; ЗПМ=1,25; ТЗ=1,15; ТЗМ=1,25
| 1 | ОТ |  |  | 8: 766.39; 9: 1,15; 10: 79.32; 11: 23,75; 12: 1884 | [5 empty] | ОТ
| 2 | ЭМ |  |  | 8: 56.83; 9: 1,25; 10: 6.39; 11: 9,5; 12: 61 | [5 empty] | ЭМ
| 3 | в т.ч. ОТм |  |  | 8: 3.82; 9: 1,25; 10: 0.43; 11: 23,75; 12: 10 | [5 empty] | в т.ч. ОТм
| 4 | М |  |  | 8: 171.4; 10: 15.43; 11: 5,4; 12: 83 | [5 empty] | М
|  | ЗТ |  |  | 4: чел.-ч; 5: 86,5; 6: 1,15; 7: 8,95275 | [6 empty] | ЗТ
|  | ЗТм |  |  | 4: чел.-ч; 5: 0,31; 6: 1,25; 7: 0,034875 | [6 empty] | ЗТм
|  | Итого по расценке |  |  | 8: 994.62; 10: 101.14 | [7 empty] | Итого по расценке
|  | ФОТ |  |  | 10: 79.75; 12: 1894 | [6 empty] | ФОТ
| Приказ Минстроя России № 812/пр от 21.12.2020 Прил. п.9 | НР Строительные металлические конструкции |  |  | % | 93 | 0,9 | 83,7 |  |  | 66.75 |  | 1585 | [6 empty] | НР Строительные металлические конструкции
| Приказ Минстроя России № 774/пр от 11.12.2020 Прил. п.9 | СП Строительные металлические конструкции |  |  | % | 62 | 0,85 | 52,7 |  |  | 42.03 |  | 998 | [6 empty] | СП Строительные металлические конструкции
|  | Всего по позиции |  |  | 10: 209.92; 12: 4611 | [8 empty] | Всего по позиции
152 | ФССЦ-23.3.08.02-0256 | Трубы стальные прямоугольные из стали марки ст1-3сп/пс размером: 40х20 мм, толщина стенки 2 мм |  |  | т |  |  | 0,09 | 6901.31 |  | 621.12 | 5,4 | 3354 |  |  |  | Трубы стальные прямоугольные из стали марки ст1-3сп/пс размером: 40х20 мм, толщина стенки 2 мм
153 | ФЕР09-03-014-01 | Монтаж связей и распорок из одиночных и парных уголков, гнутосварных профилей для пролетов: до 24 м при высоте здания до 25 м (прим. монтаж козырька) |  |  | 4: т; 7: 0,365 |  |  |  | Монтаж связей и распорок из одиночных и парных уголков, гнутосварных профилей для пролетов: до 24 м при высоте здания до 25 м (прим. монтаж козырька)
| Приказ от 04.08.2020 № 421/пр п.58б | При применении сметных норм, включенных в сборники ГЭСН (ФЕР, ТЕР), аналогичных технологическим процессам в новом строительстве, в том числе по возведению новых конструктивных элементов ОЗП=1,15; ЭМ=1,25 к расх.; ЗПМ=1,25; ТЗ=1,15; ТЗМ=1,25 | [20 empty] | При применении сметных норм, включенных в сборники ГЭСН (ФЕР, ТЕР), аналогичных технологическим процессам в новом строительстве, в том числе по возведению новых конструктивных элементов ОЗП=1,15; ЭМ=1,25 к расх.; ЗПМ=1,25; ТЗ=1,15; ТЗМ=1,25
| 1 | ОТ |  |  | 8: 345.67; 9: 1,15; 10: 145.09; 11: 23,75; 12: 3446 | [5 empty] | ОТ
| 2 | ЭМ |  |  | 8: 473.47; 9: 1,25; 10: 216.02; 11: 9,5; 12: 2052 | [5 empty] | ЭМ
| 3 | в т.ч. ОТм |  |  | 8: 53.96; 9: 1,25; 10: 24.62; 11: 23,75; 12: 585 | [5 empty] | в т.ч. ОТм
| 4 | М |  |  | 8: 232.33; 10: 84.8; 11: 5,4; 12: 458 | [5 empty] | М
|  | ЗТ |  |  | 4: чел.-ч; 5: 39,55; 6: 1,15; 7: 16,6011125 | [6 empty] | ЗТ
|  | ЗТм |  |  | 4: чел.-ч; 5: 4,01; 6: 1,25; 7: 1,8295625 | [6 empty] | ЗТм
|  | Итого по расценке |  |  | 8: 1051.47; 10: 445.91 | [7 empty] | Итого по расценке
|  | ФОТ |  |  | 10: 169.71; 12: 4031 | [6 empty] | ФОТ
| Приказ Минстроя России № 812/пр от 21.12.2020 Прил. п.9 | НР Строительные металлические конструкции |  |  | % | 93 | 0,9 | 83,7 |  |  | 142.05 |  | 3374 | [6 empty] | НР Строительные металлические конструкции
| Приказ Минстроя России № 774/пр от 11.12.2020 Прил. п.9 | СП Строительные металлические конструкции |  |  | % | 62 | 0,85 | 52,7 |  |  | 89.44 |  | 2124 | [6 empty] | СП Строительные металлические конструкции
|  | Всего по позиции |  |  | 10: 677.4; 12: 11454 | [8 empty] | Всего по позиции
154 | ФССЦ-23.3.05.02-0075 | Трубы стальные бесшовные, холоднодеформированные из стали марок 10, 20, 30, 45 (ГОСТ 8734-75, 8733-74), наружным диаметром: 50 мм, толщина стенки 2,5 мм |  |  | м |  |  | 8,5 | 39.61 |  | 336.69 | 5,4 | 1818 |  |  |  | Трубы стальные бесшовные, холоднодеформированные из стали марок 10, 20, 30, 45 (ГОСТ 8734-75, 8733-74), наружным диаметром: 50 мм, толщина стенки 2,5 мм
155 | ФССЦ-23.3.08.01-0114 | Трубы стальные квадратные из стали марки ст1-3сп/пс размером: 60х60 мм, толщина стенки 3 мм |  |  | т |  |  | 0,07 | 6140.15 |  | 429.81 | 5,4 | 2321 |  |  |  | Трубы стальные квадратные из стали марки ст1-3сп/пс размером: 60х60 мм, толщина стенки 3 мм
156 | ФССЦ-23.3.08.01-0114 | Трубы стальные квадратные из стали марки ст1-3сп/пс размером: 60х60 мм, толщина стенки 3 мм |  |  | т |  |  | 0,27 | 6140.15 |  | 1657.84 | 5,4 | 8952 |  |  |  | Трубы стальные квадратные из стали марки ст1-3сп/пс размером: 60х60 мм, толщина стенки 3 мм
157 | ФЕР12-01-033-02 | Монтаж кровли из профилированного листа для объектов непроизводственного назначения: средней сложности |  |  | 4: 100 м2; 7: 0,198 |  |  |  | Монтаж кровли из профилированного листа для объектов непроизводственного назначения: средней сложности
|  | Объем=19,8 / 100 | [15 empty] | Объем=19,8 / 100
| Приказ от 04.08.2020 № 421/пр п.58б | При применении сметных норм, включенных в сборники ГЭСН (ФЕР, ТЕР), аналогичных технологическим процессам в новом строительстве, в том числе по возведению новых конструктивных элементов ОЗП=1,15; ЭМ=1,25 к расх.; ЗПМ=1,25; ТЗ=1,15; ТЗМ=1,25 | [20 empty] | При применении сметных норм, включенных в сборники ГЭСН (ФЕР, ТЕР), аналогичных технологическим процессам в новом строительстве, в том числе по возведению новых конструктивных элементов ОЗП=1,15; ЭМ=1,25 к расх.; ЗПМ=1,25; ТЗ=1,15; ТЗМ=1,25
| 1 | ОТ |  |  | 8: 336.95; 9: 1,15; 10: 76.72; 11: 23,75; 12: 1822 | [5 empty] | ОТ
| 2 | ЭМ |  |  | 8: 32.51; 9: 1,25; 10: 8.05; 11: 9,5; 12: 76 | [5 empty] | ЭМ
| 3 | в т.ч. ОТм |  |  | 8: 4.67; 9: 1,25; 10: 1.16; 11: 23,75; 12: 28 | [5 empty] | в т.ч. ОТм
| 4 | М |  |  | 8: 76.69; 10: 15.18; 11: 5,4; 12: 82 | [5 empty] | М
|  | ЗТ |  |  | 4: чел.-ч; 5: 38,03; 6: 1,15; 7: 8,659431 | [6 empty] | ЗТ
|  | ЗТм |  |  | 4: чел.-ч; 5: 0,37; 6: 1,25; 7: 0,091575 | [6 empty] | ЗТм
|  | Итого по расценке |  |  | 8: 446.15; 10: 99.95 | [7 empty] | Итого по расценке
|  | ФОТ |  |  | 10: 77.88; 12: 1850 | [6 empty] | ФОТ
| Приказ Минстроя России № 812/пр от 21.12.2020 Прил. п.12 | НР Кровли |  |  | % | 109 | 0,9 | 98,1 |  |  | 76.4 |  | 1815 | [6 empty] | НР Кровли
| Приказ Минстроя России № 774/пр от 11.12.2020 Прил. п.12 | СП Кровли |  |  | % | 57 | 0,85 | 48,45 |  |  | 37.73 |  | 896 | [6 empty] | СП Кровли
|  | Всего по позиции |  |  | 10: 214.08; 12: 4691 | [8 empty] | Всего по позиции
158 | ТЦ_08.1.02.03_40_4007013327_15.09.2021_02 | Профнастил HC35R Grand Line 0,5 Atlas RAL 3005 красное вино |  |  | м2 |  |  | 23,76 | 1200 | 1,02 | 5385.56 | 5,4 | 29082 |  |  |  | Профнастил HC35R Grand Line 0,5 Atlas RAL 3005 красное вино
|  | Объем=19,8*1,2 | [15 empty] | Объем=19,8*1,2
|  | Цена=1440/1,2 | [22 empty] | Цена=1440/1,2
| Приказ от 04.08.2020 № 421/пр п.92а | Заготовительно-складские расходы для материальных ресурсов (за исключением металлических конструкций) - 2% ПЗ=2% (ОЗП=2%; ЭМ=2%; МАТ=2%) | [20 empty] | Заготовительно-складские расходы для материальных ресурсов (за исключением металлических конструкций) - 2% ПЗ=2% (ОЗП=2%; ЭМ=2%; МАТ=2%)
159 | ФССЦ-12.1.03.02-1100 | Планка примыкания для устройства кровли из метеллочерепицы, с полимерным покрытием, размеры 150х206 мм |  |  | м |  |  | 8 | 21.52 |  | 172.16 | 5,4 | 930 |  |  |  | Планка примыкания для устройства кровли из метеллочерепицы, с полимерным покрытием, размеры 150х206 мм
160 | ФЕР13-03-002-01 | Огрунтовка металлических поверхностей за один раз: грунтовкой ХС-068 |  |  | 4: 100 м2; 7: 0,195 |  |  |  | Огрунтовка металлических поверхностей за один раз: грунтовкой ХС-068
|  | Объем=19,5 / 100 | [15 empty] | Объем=19,5 / 100
| Приказ от 04.08.2020 № 421/пр п.58б | При применении сметных норм, включенных в сборники ГЭСН (ФЕР, ТЕР), аналогичных технологическим процессам в новом строительстве, в том числе по возведению новых конструктивных элементов ОЗП=1,15; ЭМ=1,25 к расх.; ЗПМ=1,25; ТЗ=1,15; ТЗМ=1,25 | [20 empty] | При применении сметных норм, включенных в сборники ГЭСН (ФЕР, ТЕР), аналогичных технологическим процессам в новом строительстве, в том числе по возведению новых конструктивных элементов ОЗП=1,15; ЭМ=1,25 к расх.; ЗПМ=1,25; ТЗ=1,15; ТЗМ=1,25
| 1 | ОТ |  |  | 8: 42.88; 9: 1,15; 10: 9.62; 11: 23,75; 12: 228 | [5 empty] | ОТ
| 2 | ЭМ |  |  | 8: 9.87; 9: 1,25; 10: 2.41; 11: 9,5; 12: 23 | [5 empty] | ЭМ
| 3 | в т.ч. ОТм |  |  | 8: 0.33; 9: 1,25; 10: 0.08; 11: 23,75; 12: 2 | [5 empty] | в т.ч. ОТм
| 4 | М |  |  | 8: 394.84; 10: 76.99; 11: 5,4; 12: 416 | [5 empty] | М
|  | ЗТ |  |  | 4: чел.-ч; 5: 3,92; 6: 1,15; 7: 0,87906 | [6 empty] | ЗТ
|  | ЗТм |  |  | 4: чел.-ч; 5: 0,03; 6: 1,25; 7: 0,0073125 | [6 empty] | ЗТм
|  | Итого по расценке |  |  | 8: 447.59; 10: 89.02 | [7 empty] | Итого по расценке
|  | ФОТ |  |  | 10: 9.7; 12: 230 | [6 empty] | ФОТ
| Приказ Минстроя России № 812/пр от 21.12.2020 Прил. п.13 | НР Защита строительных конструкций и оборудования от коррозии |  |  | % | 94 | 0,9 | 84,6 |  |  | 8.21 |  | 195 | [6 empty] | НР Защита строительных конструкций и оборудования от коррозии
| Приказ Минстроя России № 774/пр от 11.12.2020 Прил. п.13 | СП Защита строительных конструкций и оборудования от коррозии |  |  | % | 51 | 0,85 | 43,35 |  |  | 4.2 |  | 100 | [6 empty] | СП Защита строительных конструкций и оборудования от коррозии
|  | Всего по позиции |  |  | 10: 101.43; 12: 962 | [8 empty] | Всего по позиции
161 | ФЕР13-03-004-26 | Окраска металлических огрунтованных поверхностей: эмалью ПФ-115 |  |  | 4: 100 м2; 7: 0,195 |  |  |  | Окраска металлических огрунтованных поверхностей: эмалью ПФ-115
|  | Объем=19,5 / 100 | [15 empty] | Объем=19,5 / 100
| Приказ от 04.08.2020 № 421/пр п.58б | При применении сметных норм, включенных в сборники ГЭСН (ФЕР, ТЕР), аналогичных технологическим процессам в новом строительстве, в том числе по возведению новых конструктивных элементов ОЗП=1,15; ЭМ=1,25 к расх.; ЗПМ=1,25; ТЗ=1,15; ТЗМ=1,25 | [20 empty] | При применении сметных норм, включенных в сборники ГЭСН (ФЕР, ТЕР), аналогичных технологическим процессам в новом строительстве, в том числе по возведению новых конструктивных элементов ОЗП=1,15; ЭМ=1,25 к расх.; ЗПМ=1,25; ТЗ=1,15; ТЗМ=1,25
| 1 | ОТ |  |  | 8: 19.32; 9: 1,15; 10: 4.33; 11: 23,75; 12: 103 | [5 empty] | ОТ
| 2 | ЭМ |  |  | 8: 6.01; 9: 1,25; 10: 1.46; 11: 9,5; 12: 14 | [5 empty] | ЭМ
| 3 | в т.ч. ОТм |  |  | 8: 0.22; 9: 1,25; 10: 0.05; 11: 23,75; 12: 1 | [5 empty] | в т.ч. ОТм
| 4 | М |  |  | 8: 138.16; 10: 26.94; 11: 5,4; 12: 145 | [5 empty] | М
|  | ЗТ |  |  | 4: чел.-ч; 5: 2,13; 6: 1,15; 7: 0,4776525 | [6 empty] | ЗТ
|  | ЗТм |  |  | 4: чел.-ч; 5: 0,02; 6: 1,25; 7: 0,004875 | [6 empty] | ЗТм
|  | Итого по расценке |  |  | 8: 163.49; 10: 32.73 | [7 empty] | Итого по расценке
|  | ФОТ |  |  | 10: 4.38; 12: 104 | [6 empty] | ФОТ
| Приказ Минстроя России № 812/пр от 21.12.2020 Прил. п.13 | НР Защита строительных конструкций и оборудования от коррозии |  |  | % | 94 | 0,9 | 84,6 |  |  | 3.71 |  | 88 | [6 empty] | НР Защита строительных конструкций и оборудования от коррозии
| Приказ Минстроя России № 774/пр от 11.12.2020 Прил. п.13 | СП Защита строительных конструкций и оборудования от коррозии |  |  | % | 51 | 0,85 | 43,35 |  |  | 1.9 |  | 45 | [6 empty] | СП Защита строительных конструкций и оборудования от коррозии
|  | Всего по позиции |  |  | 10: 38.34; 12: 395 | [8 empty] | Всего по позиции
Запасные выходы (+ проемы каб.25) | [25 empty] | Запасные выходы (+ проемы каб.25)
162 | ФЕРр56-3-4 | Снятие подоконных досок: пластиковых |  |  | 4: 100 м2; 7: 0,024 |  |  |  | Снятие подоконных досок: пластиковых
|  | Объем=(2*4*0,3) / 100 | [15 empty] | Объем=(2*4*0,3) / 100
| 1 | ОТ |  |  | 8: 113.78; 10: 2.73; 11: 23,75; 12: 65 | [5 empty] | ОТ
|  | ЗТ |  |  | 4: чел.-ч; 5: 14,7; 7: 0,3528 | [6 empty] | ЗТ
|  | Итого по расценке |  |  | 8: 113.78; 10: 2.73 | [7 empty] | Итого по расценке
|  | ФОТ |  |  | 10: 2.73; 12: 65 | [6 empty] | ФОТ
| Приказ Минстроя России № 812/пр от 21.12.2020 Прил. п.90 | НР Проемы (ремонтно-строительные) |  |  | 4: %; 5: 90; 7: 90; 10: 2.46; 12: 59 | [6 empty] | НР Проемы (ремонтно-строительные)
| Приказ Минстроя России № 774/пр от 11.12.2020 Прил. п.90 | СП Проемы (ремонтно-строительные) |  |  | 4: %; 5: 47; 7: 47; 10: 1.28; 12: 31 | [6 empty] | СП Проемы (ремонтно-строительные)
|  | Всего по позиции |  |  | 10: 6.47; 12: 155 | [8 empty] | Всего по позиции
163 | ФЕРр58-3-1 | Разборка мелких покрытий и обделок из листовой стали: поясков, сандриков, желобов, отливов, свесов и т.п. |  |  | 4: 100 м; 7: 0,08 |  |  |  | Разборка мелких покрытий и обделок из листовой стали: поясков, сандриков, желобов, отливов, свесов и т.п.
|  | Объем=(2*4) / 100 | [15 empty] | Объем=(2*4) / 100
| 1 | ОТ |  |  | 8: 70.98; 10: 5.68; 11: 23,75; 12: 135 | [5 empty] | ОТ
| 2 | ЭМ |  |  | 8: 0.2; 10: 0.02; 11: 9,5 | [5 empty] | ЭМ
|  | ЗТ |  |  | 4: чел.-ч; 5: 9,1; 7: 0,728 | [6 empty] | ЗТ
|  | Итого по расценке |  |  | 8: 71.18; 10: 5.7 | [7 empty] | Итого по расценке
|  | ФОТ |  |  | 10: 5.68; 12: 135 | [6 empty] | ФОТ
| Приказ Минстроя России № 812/пр от 21.12.2020 Прил. п.92 | НР Крыши, кровли (ремонтно-строительные) |  |  | 4: %; 5: 90; 7: 90; 10: 5.11; 12: 122 | [6 empty] | НР Крыши, кровли (ремонтно-строительные)
| Приказ Минстроя России № 774/пр от 11.12.2020 Прил. п.92 | СП Крыши, кровли (ремонтно-строительные) |  |  | 4: %; 5: 46; 7: 46; 10: 2.61; 12: 62 | [6 empty] | СП Крыши, кровли (ремонтно-строительные)
|  | Всего по позиции |  |  | 10: 13.42; 12: 319 | [8 empty] | Всего по позиции
164 | ФЕРр56-2-2 | Снятие оконных переплетов: остекленных |  |  | 4: 100 м2; 7: 0,152 |  |  |  | Снятие оконных переплетов: остекленных
|  | Объем=(1,9*2*4) / 100 | [15 empty] | Объем=(1,9*2*4) / 100
| 1 | ОТ |  |  | 8: 369.8; 10: 56.21; 11: 23,75; 12: 1335 | [5 empty] | ОТ
| 2 | ЭМ |  |  | 8: 29.07; 10: 4.42; 11: 9,5; 12: 42 | [5 empty] | ЭМ
| 3 | в т.ч. ОТм |  |  | 8: 12.56; 10: 1.91; 11: 23,75; 12: 45 | [5 empty] | в т.ч. ОТм
|  | ЗТ |  |  | 4: чел.-ч; 5: 46,11; 7: 7,00872 | [6 empty] | ЗТ
|  | ЗТм |  |  | 4: чел.-ч; 5: 0,93; 7: 0,14136 | [6 empty] | ЗТм
|  | Итого по расценке |  |  | 8: 398.87; 10: 60.63 | [7 empty] | Итого по расценке
|  | ФОТ |  |  | 10: 58.12; 12: 1380 | [6 empty] | ФОТ
| Приказ Минстроя России № 812/пр от 21.12.2020 Прил. п.90 | НР Проемы (ремонтно-строительные) |  |  | 4: %; 5: 90; 7: 90; 10: 52.31; 12: 1242 | [6 empty] | НР Проемы (ремонтно-строительные)
| Приказ Минстроя России № 774/пр от 11.12.2020 Прил. п.90 | СП Проемы (ремонтно-строительные) |  |  | 4: %; 5: 47; 7: 47; 10: 27.32; 12: 649 | [6 empty] | СП Проемы (ремонтно-строительные)
|  | Всего по позиции |  |  | 10: 140.26; 12: 3268 | [8 empty] | Всего по позиции
165 | ФЕРр56-1-1 | Демонтаж оконных коробок: в каменных стенах с отбивкой штукатурки в откосах |  |  | 4: 100 шт; 7: 0,04 |  |  |  | Демонтаж оконных коробок: в каменных стенах с отбивкой штукатурки в откосах
|  | Объем=4 / 100 | [15 empty] | Объем=4 / 100
| 1 | ОТ |  |  | 8: 1051.72; 10: 42.07; 11: 23,75; 12: 999 | [5 empty] | ОТ
| 2 | ЭМ |  |  | 8: 97.07; 10: 3.88; 11: 9,5; 12: 37 | [5 empty] | ЭМ
| 3 | в т.ч. ОТм |  |  | 8: 9.45; 10: 0.38; 11: 23,75; 12: 9 | [5 empty] | в т.ч. ОТм
|  | ЗТ |  |  | 4: чел.-ч; 5: 128,73; 7: 5,1492 | [6 empty] | ЗТ
|  | ЗТм |  |  | 4: чел.-ч; 5: 0,7; 7: 0,028 | [6 empty] | ЗТм
|  | Итого по расценке |  |  | 8: 1148.79; 10: 45.95 | [7 empty] | Итого по расценке
|  | ФОТ |  |  | 10: 42.45; 12: 1008 | [6 empty] | ФОТ
| Приказ Минстроя России № 812/пр от 21.12.2020 Прил. п.90 | НР Проемы (ремонтно-строительные) |  |  | 4: %; 5: 90; 7: 90; 10: 38.21; 12: 907 | [6 empty] | НР Проемы (ремонтно-строительные)
| Приказ Минстроя России № 774/пр от 11.12.2020 Прил. п.90 | СП Проемы (ремонтно-строительные) |  |  | 4: %; 5: 47; 7: 47; 10: 19.95; 12: 474 | [6 empty] | СП Проемы (ремонтно-строительные)
|  | Всего по позиции |  |  | 10: 104.11; 12: 2417 | [8 empty] | Всего по позиции
166 | ФЕРр56-10-1 | Снятие дверных полотен |  |  | 4: 100 м2; 7: 0,1 |  |  |  | Снятие дверных полотен
|  | Объем=10 / 100 | [15 empty] | Объем=10 / 100
| 1 | ОТ |  |  | 8: 288.06; 10: 28.81; 11: 23,75; 12: 684 | [5 empty] | ОТ
|  | ЗТ |  |  | 4: чел.-ч; 5: 36,28; 7: 3,628 | [6 empty] | ЗТ
|  | Итого по расценке |  |  | 8: 288.06; 10: 28.81 | [7 empty] | Итого по расценке
|  | ФОТ |  |  | 10: 28.81; 12: 684 | [6 empty] | ФОТ
| Приказ Минстроя России № 812/пр от 21.12.2020 Прил. п.90 | НР Проемы (ремонтно-строительные) |  |  | 4: %; 5: 90; 7: 90; 10: 25.93; 12: 616 | [6 empty] | НР Проемы (ремонтно-строительные)
| Приказ Минстроя России № 774/пр от 11.12.2020 Прил. п.90 | СП Проемы (ремонтно-строительные) |  |  | 4: %; 5: 47; 7: 47; 10: 13.54; 12: 321 | [6 empty] | СП Проемы (ремонтно-строительные)
|  | Всего по позиции |  |  | 10: 68.28; 12: 1621 | [8 empty] | Всего по позиции
167 | ФЕРр56-9-1 | Демонтаж дверных коробок: в каменных стенах с отбивкой штукатурки в откосах |  |  | 4: 100 шт; 7: 0,04 |  |  |  | Демонтаж дверных коробок: в каменных стенах с отбивкой штукатурки в откосах
|  | Объем=4 / 100 | [15 empty] | Объем=4 / 100
| 1 | ОТ |  |  | 8: 1437.99; 10: 57.52; 11: 23,75; 12: 1366 | [5 empty] | ОТ
| 2 | ЭМ |  |  | 8: 205.91; 10: 8.24; 11: 9,5; 12: 78 | [5 empty] | ЭМ
|  | ЗТ |  |  | 4: чел.-ч; 5: 179,3; 7: 7,172 | [6 empty] | ЗТ
|  | Итого по расценке |  |  | 8: 1643.9; 10: 65.76 | [7 empty] | Итого по расценке
|  | ФОТ |  |  | 10: 57.52; 12: 1366 | [6 empty] | ФОТ
| Приказ Минстроя России № 812/пр от 21.12.2020 Прил. п.90 | НР Проемы (ремонтно-строительные) |  |  | 4: %; 5: 90; 7: 90; 10: 51.77; 12: 1229 | [6 empty] | НР Проемы (ремонтно-строительные)
| Приказ Минстроя России № 774/пр от 11.12.2020 Прил. п.90 | СП Проемы (ремонтно-строительные) |  |  | 4: %; 5: 47; 7: 47; 10: 27.03; 12: 642 | [6 empty] | СП Проемы (ремонтно-строительные)
|  | Всего по позиции |  |  | 10: 144.56; 12: 3315 | [8 empty] | Всего по позиции
168 | ФЕРр53-20-2 | Кладка отдельных участков из кирпича: наружных стен средней сложности |  |  | 4: 100 м3; 7: 0,0457 |  |  |  | Кладка отдельных участков из кирпича: наружных стен средней сложности
|  | Объем=(5,04-0,47) / 100 | [15 empty] | Объем=(5,04-0,47) / 100
| 1 | ОТ |  |  | 8: 5564.08; 10: 254.28; 11: 23,75; 12: 6039 | [5 empty] | ОТ
| 2 | ЭМ |  |  | 8: 3369.6; 10: 153.99; 11: 9,5; 12: 1463 | [5 empty] | ЭМ
| 3 | в т.ч. ОТм |  |  | 8: 526.5; 10: 24.06; 11: 23,75; 12: 571 | [5 empty] | в т.ч. ОТм
| 4 | М |  |  | 8: 12537.92; 10: 572.98; 11: 5,4; 12: 3094 | [5 empty] | М
|  | ЗТ |  |  | 4: чел.-ч; 5: 628; 7: 28,6996 | [6 empty] | ЗТ
|  | ЗТм |  |  | 4: чел.-ч; 5: 39; 7: 1,7823 | [6 empty] | ЗТм
|  | Итого по расценке |  |  | 8: 21471.6; 10: 981.25 | [7 empty] | Итого по расценке
|  | ФОТ |  |  | 10: 278.34; 12: 6610 | [6 empty] | ФОТ
| Приказ Минстроя России № 812/пр от 21.12.2020 Прил. п.87 | НР Стены (ремонтно-строительные) |  |  | 4: %; 5: 92; 7: 92; 10: 256.07; 12: 6081 | [6 empty] | НР Стены (ремонтно-строительные)
| Приказ Минстроя России № 774/пр от 11.12.2020 Прил. п.87 | СП Стены (ремонтно-строительные) |  |  | 4: %; 5: 52; 7: 52; 10: 144.74; 12: 3437 | [6 empty] | СП Стены (ремонтно-строительные)
|  | Всего по позиции |  |  | 10: 1382.06; 12: 20114 | [8 empty] | Всего по позиции
169 | ФССЦ-05.2.03.13-0002 | Кирпич силикатный лицевой неокрашенный одинарный, размер 250х120х65 мм, марка 100 |  |  | 1000 шт |  |  | 1,828 | 724.34 |  | 1324.09 | 5,4 | 7150 |  |  |  | Кирпич силикатный лицевой неокрашенный одинарный, размер 250х120х65 мм, марка 100
170 | ФЕР15-02-016-03 | Штукатурка поверхностей внутри здания цементно-известковым или цементным раствором по камню и бетону: улучшенная стен |  |  | 4: 100 м2; 7: 0,1804 |  |  |  | Штукатурка поверхностей внутри здания цементно-известковым или цементным раствором по камню и бетону: улучшенная стен
|  | Объем=18,04 / 100 | [15 empty] | Объем=18,04 / 100
| Приказ от 04.08.2020 № 421/пр п.58б | При применении сметных норм, включенных в сборники ГЭСН (ФЕР, ТЕР), аналогичных технологическим процессам в новом строительстве, в том числе по возведению новых конструктивных элементов ОЗП=1,15; ЭМ=1,25 к расх.; ЗПМ=1,25; ТЗ=1,15; ТЗМ=1,25 | [20 empty] | При применении сметных норм, включенных в сборники ГЭСН (ФЕР, ТЕР), аналогичных технологическим процессам в новом строительстве, в том числе по возведению новых конструктивных элементов ОЗП=1,15; ЭМ=1,25 к расх.; ЗПМ=1,25; ТЗ=1,15; ТЗМ=1,25
| 1 | ОТ |  |  | 8: 695.6; 9: 1,15; 10: 144.31; 11: 23,75; 12: 3427 | [5 empty] | ОТ
| 2 | ЭМ |  |  | 8: 92.77; 9: 1,25; 10: 20.92; 11: 9,5; 12: 199 | [5 empty] | ЭМ
| 3 | в т.ч. ОТм |  |  | 8: 53.22; 9: 1,25; 10: 12; 11: 23,75; 12: 285 | [5 empty] | в т.ч. ОТм
| 4 | М |  |  | 8: 1130.4; 10: 203.92; 11: 5,4; 12: 1101 | [5 empty] | М
|  | ЗТ |  |  | 4: чел.-ч; 5: 74; 6: 1,15; 7: 15,35204 | [6 empty] | ЗТ
|  | ЗТм |  |  | 4: чел.-ч; 5: 5,54; 6: 1,25; 7: 1,24927 | [6 empty] | ЗТм
|  | Итого по расценке |  |  | 8: 1918.77; 10: 369.15 | [7 empty] | Итого по расценке
|  | ФОТ |  |  | 10: 156.31; 12: 3712 | [6 empty] | ФОТ
| Приказ Минстроя России № 812/пр от 21.12.2020 Прил. п.15 | НР Отделочные работы |  |  | % | 100 | 0,9 | 90 |  |  | 140.68 |  | 3341 | [6 empty] | НР Отделочные работы
| Приказ Минстроя России № 774/пр от 11.12.2020 Прил. п.15 | СП Отделочные работы |  |  | % | 49 | 0,85 | 41,65 |  |  | 65.1 |  | 1546 | [6 empty] | СП Отделочные работы
|  | Всего по позиции |  |  | 10: 574.93; 12: 9614 | [8 empty] | Всего по позиции
171 | ФЕР15-04-007-01 | Окраска водно-дисперсионными акриловыми составами улучшенная: по штукатурке стен |  |  | 4: 100 м2; 7: 0,1804 |  |  |  | Окраска водно-дисперсионными акриловыми составами улучшенная: по штукатурке стен
|  | Объем=18,04 / 100 | [15 empty] | Объем=18,04 / 100
| Приказ от 04.08.2020 № 421/пр п.58б | При применении сметных норм, включенных в сборники ГЭСН (ФЕР, ТЕР), аналогичных технологическим процессам в новом строительстве, в том числе по возведению новых конструктивных элементов ОЗП=1,15; ЭМ=1,25 к расх.; ЗПМ=1,25; ТЗ=1,15; ТЗМ=1,25 | [20 empty] | При применении сметных норм, включенных в сборники ГЭСН (ФЕР, ТЕР), аналогичных технологическим процессам в новом строительстве, в том числе по возведению новых конструктивных элементов ОЗП=1,15; ЭМ=1,25 к расх.; ЗПМ=1,25; ТЗ=1,15; ТЗМ=1,25
| 1 | ОТ |  |  | 8: 380.71; 9: 1,15; 10: 78.98; 11: 23,75; 12: 1876 | [5 empty] | ОТ
| 2 | ЭМ |  |  | 8: 10.41; 9: 1,25; 10: 2.35; 11: 9,5; 12: 22 | [5 empty] | ЭМ
| 3 | в т.ч. ОТм |  |  | 8: 1.97; 9: 1,25; 10: 0.44; 11: 23,75; 12: 10 | [5 empty] | в т.ч. ОТм
| 4 | М |  |  | 8: 642.56; 10: 115.92; 11: 5,4; 12: 626 | [5 empty] | М
|  | ЗТ |  |  | 4: чел.-ч; 5: 43,56; 6: 1,15; 7: 9,0369576 | [6 empty] | ЗТ
|  | ЗТм |  |  | 4: чел.-ч; 5: 0,17; 6: 1,25; 7: 0,038335 | [6 empty] | ЗТм
|  | Итого по расценке |  |  | 8: 1033.68; 10: 197.25 | [7 empty] | Итого по расценке
|  | ФОТ |  |  | 10: 79.42; 12: 1886 | [6 empty] | ФОТ
| Приказ Минстроя России № 812/пр от 21.12.2020 Прил. п.15 | НР Отделочные работы |  |  | % | 100 | 0,9 | 90 |  |  | 71.48 |  | 1697 | [6 empty] | НР Отделочные работы
| Приказ Минстроя России № 774/пр от 11.12.2020 Прил. п.15 | СП Отделочные работы |  |  | % | 49 | 0,85 | 41,65 |  |  | 33.08 |  | 786 | [6 empty] | СП Отделочные работы
|  | Всего по позиции |  |  | 10: 301.81; 12: 5007 | [8 empty] | Всего по позиции
172 | ФССЦ-14.3.02.01-0207 | Краска водно-дисперсионная "БИРСС Интерьер-Колор", тон средний |  |  | т |  |  | 0,005412 | 23168.86 |  | 125.39 | 5,4 | 677 |  |  |  | Краска водно-дисперсионная "БИРСС Интерьер-Колор", тон средний
173 | ФССЦ-14.4.01.02-0101 | Грунтовка: акриловая глубокого проникновения "БИРСС Грунт КШ" |  |  | т |  |  | 0,003608 | 11225.81 |  | 40.5 | 5,4 | 219 |  |  |  | Грунтовка: акриловая глубокого проникновения "БИРСС Грунт КШ"
174 | ФЕР09-04-013-01 | Установка противопожарных дверей: однопольных глухих |  |  | 4: м2; 7: 5,22 |  |  |  | Установка противопожарных дверей: однопольных глухих
|  | Объем=0,9*2,1*2+0,9*1,6 | [15 empty] | Объем=0,9*2,1*2+0,9*1,6
| Приказ от 04.08.2020 № 421/пр п.58б | При применении сметных норм, включенных в сборники ГЭСН (ФЕР, ТЕР), аналогичных технологическим процессам в новом строительстве, в том числе по возведению новых конструктивных элементов ОЗП=1,15; ЭМ=1,25 к расх.; ЗПМ=1,25; ТЗ=1,15; ТЗМ=1,25 | [20 empty] | При применении сметных норм, включенных в сборники ГЭСН (ФЕР, ТЕР), аналогичных технологическим процессам в новом строительстве, в том числе по возведению новых конструктивных элементов ОЗП=1,15; ЭМ=1,25 к расх.; ЗПМ=1,25; ТЗ=1,15; ТЗМ=1,25
| 1 | ОТ |  |  | 8: 21.13; 9: 1,15; 10: 126.84; 11: 23,75; 12: 3012 | [5 empty] | ОТ
| 2 | ЭМ |  |  | 8: 7.06; 9: 1,25; 10: 46.07; 11: 9,5; 12: 438 | [5 empty] | ЭМ
| 3 | в т.ч. ОТм |  |  | 8: 0.23; 9: 1,25; 10: 1.5; 11: 23,75; 12: 36 | [5 empty] | в т.ч. ОТм
| 4 | М |  |  | 8: 60.65; 10: 316.59; 11: 5,4; 12: 1710 | [5 empty] | М
|  | ЗТ |  |  | 4: чел.-ч; 5: 2,07; 6: 1,15; 7: 12,42621 | [6 empty] | ЗТ
|  | ЗТм |  |  | 4: чел.-ч; 5: 0,02; 6: 1,25; 7: 0,1305 | [6 empty] | ЗТм
|  | Итого по расценке |  |  | 8: 88.84; 10: 489.5 | [7 empty] | Итого по расценке
|  | ФОТ |  |  | 10: 128.34; 12: 3048 | [6 empty] | ФОТ
| Приказ Минстроя России № 812/пр от 21.12.2020 Прил. п.9 | НР Строительные металлические конструкции |  |  | % | 93 | 0,9 | 83,7 |  |  | 107.42 |  | 2551 | [6 empty] | НР Строительные металлические конструкции
| Приказ Минстроя России № 774/пр от 11.12.2020 Прил. п.9 | СП Строительные металлические конструкции |  |  | % | 62 | 0,85 | 52,7 |  |  | 67.64 |  | 1606 | [6 empty] | СП Строительные металлические конструкции
|  | Всего по позиции |  |  | 10: 664.56; 12: 9317 | [8 empty] | Всего по позиции
175 | ФССЦ-07.1.01.01-0013 | Дверь противопожарная металлическая однопольная ДПМ-01/30, размером 900х2100 мм |  |  | шт |  |  | 2 | 2640.46 |  | 5280.92 | 5,4 | 28517 |  |  |  | Дверь противопожарная металлическая однопольная ДПМ-01/30, размером 900х2100 мм
176 | ФССЦ-07.1.01.01-0017 | Дверь противопожарная металлическая однопольная ДПМ-01/60, размером 900х1600 мм |  |  | шт |  |  | 1 | 2954.72 |  | 2954.72 | 5,4 | 15955 |  |  |  | Дверь противопожарная металлическая однопольная ДПМ-01/60, размером 900х1600 мм
177 | ФССЦ-01.7.04.01-0011 | Закрыватель дверной гидравлический рычажный в алюминиевом корпусе |  |  | шт |  |  | 3 | 428.27 |  | 1284.81 | 5,4 | 6938 |  |  |  | Закрыватель дверной гидравлический рычажный в алюминиевом корпусе
178 | ФЕР09-04-013-02 | Установка противопожарных дверей: двупольных глухих |  |  | 4: м2; 7: 3,15 |  |  |  | Установка противопожарных дверей: двупольных глухих
|  | Объем=1,5*2,1 | [15 empty] | Объем=1,5*2,1
| Приказ от 04.08.2020 № 421/пр п.58б | При применении сметных норм, включенных в сборники ГЭСН (ФЕР, ТЕР), аналогичных технологическим процессам в новом строительстве, в том числе по возведению новых конструктивных элементов ОЗП=1,15; ЭМ=1,25 к расх.; ЗПМ=1,25; ТЗ=1,15; ТЗМ=1,25 | [20 empty] | При применении сметных норм, включенных в сборники ГЭСН (ФЕР, ТЕР), аналогичных технологическим процессам в новом строительстве, в том числе по возведению новых конструктивных элементов ОЗП=1,15; ЭМ=1,25 к расх.; ЗПМ=1,25; ТЗ=1,15; ТЗМ=1,25
| 1 | ОТ |  |  | 8: 27.97; 9: 1,15; 10: 101.32; 11: 23,75; 12: 2406 | [5 empty] | ОТ
| 2 | ЭМ |  |  | 8: 7.22; 9: 1,25; 10: 28.43; 11: 9,5; 12: 270 | [5 empty] | ЭМ
| 3 | в т.ч. ОТм |  |  | 8: 0.23; 9: 1,25; 10: 0.91; 11: 23,75; 12: 22 | [5 empty] | в т.ч. ОТм
| 4 | М |  |  | 8: 51.95; 10: 163.64; 11: 5,4; 12: 884 | [5 empty] | М
|  | ЗТ |  |  | 4: чел.-ч; 5: 2,78; 6: 1,15; 7: 10,07055 | [6 empty] | ЗТ
|  | ЗТм |  |  | 4: чел.-ч; 5: 0,02; 6: 1,25; 7: 0,07875 | [6 empty] | ЗТм
|  | Итого по расценке |  |  | 8: 87.14; 10: 293.39 | [7 empty] | Итого по расценке
|  | ФОТ |  |  | 10: 102.23; 12: 2428 | [6 empty] | ФОТ
| Приказ Минстроя России № 812/пр от 21.12.2020 Прил. п.9 | НР Строительные металлические конструкции |  |  | % | 93 | 0,9 | 83,7 |  |  | 85.57 |  | 2032 | [6 empty] | НР Строительные металлические конструкции
| Приказ Минстроя России № 774/пр от 11.12.2020 Прил. п.9 | СП Строительные металлические конструкции |  |  | % | 62 | 0,85 | 52,7 |  |  | 53.88 |  | 1280 | [6 empty] | СП Строительные металлические конструкции
|  | Всего по позиции |  |  | 10: 432.84; 12: 6872 | [8 empty] | Всего по позиции
179 | ФССЦ-07.1.01.01-0008 | Дверь противопожарная металлическая двупольная ДПМ-02/60, размером 1500х2100 мм |  |  | шт |  |  | 1 | 5451.21 |  | 5451.21 | 5,4 | 29437 |  |  |  | Дверь противопожарная металлическая двупольная ДПМ-02/60, размером 1500х2100 мм
180 | ФССЦ-01.7.04.01-0011 | Закрыватель дверной гидравлический рычажный в алюминиевом корпусе |  |  | шт |  |  | 1 | 428.27 |  | 428.27 | 5,4 | 2313 |  |  |  | Закрыватель дверной гидравлический рычажный в алюминиевом корпусе
181 | ФЕР10-01-034-03 | Установка в жилых и общественных зданиях оконных блоков из ПВХ профилей: поворотных (откидных, поворотно-откидных) с площадью проема до 2 м2 одностворчатых |  |  | 4: 100 м2; 7: 0,048 |  |  |  | Установка в жилых и общественных зданиях оконных блоков из ПВХ профилей: поворотных (откидных, поворотно-откидных) с площадью проема до 2 м2 одностворчатых
|  | Объем=(0,8+4) / 100 | [15 empty] | Объем=(0,8+4) / 100
| Приказ от 04.08.2020 № 421/пр п.58б | При применении сметных норм, включенных в сборники ГЭСН (ФЕР, ТЕР), аналогичных технологическим процессам в новом строительстве, в том числе по возведению новых конструктивных элементов ОЗП=1,15; ЭМ=1,25 к расх.; ЗПМ=1,25; ТЗ=1,15; ТЗМ=1,25 | [20 empty] | При применении сметных норм, включенных в сборники ГЭСН (ФЕР, ТЕР), аналогичных технологическим процессам в новом строительстве, в том числе по возведению новых конструктивных элементов ОЗП=1,15; ЭМ=1,25 к расх.; ЗПМ=1,25; ТЗ=1,15; ТЗМ=1,25
| 1 | ОТ |  |  | 8: 1871.15; 9: 1,15; 10: 103.29; 11: 23,75; 12: 2453 | [5 empty] | ОТ
| 2 | ЭМ |  |  | 8: 270.55; 9: 1,25; 10: 16.23; 11: 9,5; 12: 154 | [5 empty] | ЭМ
| 3 | в т.ч. ОТм |  |  | 8: 61.81; 9: 1,25; 10: 3.71; 11: 23,75; 12: 88 | [5 empty] | в т.ч. ОТм
| 4 | М |  |  | 8: 9915.25; 10: 475.93; 11: 5,4; 12: 2570 | [5 empty] | М
|  | ЗТ |  |  | 4: чел.-ч; 5: 214,09; 6: 1,15; 7: 11,817768 | [6 empty] | ЗТ
|  | ЗТм |  |  | 4: чел.-ч; 5: 5,04; 6: 1,25; 7: 0,3024 | [6 empty] | ЗТм
|  | Итого по расценке |  |  | 8: 12056.95; 10: 595.45 | [7 empty] | Итого по расценке
|  | ФОТ |  |  | 10: 107; 12: 2541 | [6 empty] | ФОТ
| Приказ Минстроя России № 812/пр от 21.12.2020 Прил. п.10 | НР Деревянные конструкции |  |  | % | 108 | 0,9 | 97,2 |  |  | 104 |  | 2470 | [6 empty] | НР Деревянные конструкции
| Приказ Минстроя России № 774/пр от 11.12.2020 Прил. п.10 | СП Деревянные конструкции |  |  | % | 55 | 0,85 | 46,75 |  |  | 50.02 |  | 1188 | [6 empty] | СП Деревянные конструкции
|  | Всего по позиции |  |  | 10: 749.47; 12: 8835 | [8 empty] | Всего по позиции
182 | ФССЦ-11.3.02.03-0001 | Блок оконный ПВХ: двухкамерный стеклопакет (32 мм) |  |  | м2 |  |  | 4,8 | 723.64 |  | 3473.47 | 5,4 | 18757 |  |  |  | Блок оконный ПВХ: двухкамерный стеклопакет (32 мм)
183 | ФЕР10-01-035-01 | Установка подоконных досок из ПВХ: в каменных стенах толщиной до 0,51 м |  |  | 4: 100 м; 7: 0,053 |  |  |  | Установка подоконных досок из ПВХ: в каменных стенах толщиной до 0,51 м
|  | Объем=5,3 / 100 | [15 empty] | Объем=5,3 / 100
| Приказ от 04.08.2020 № 421/пр п.58б | При применении сметных норм, включенных в сборники ГЭСН (ФЕР, ТЕР), аналогичных технологическим процессам в новом строительстве, в том числе по возведению новых конструктивных элементов ОЗП=1,15; ЭМ=1,25 к расх.; ЗПМ=1,25; ТЗ=1,15; ТЗМ=1,25 | [20 empty] | При применении сметных норм, включенных в сборники ГЭСН (ФЕР, ТЕР), аналогичных технологическим процессам в новом строительстве, в том числе по возведению новых конструктивных элементов ОЗП=1,15; ЭМ=1,25 к расх.; ЗПМ=1,25; ТЗ=1,15; ТЗМ=1,25
| 1 | ОТ |  |  | 8: 165.82; 9: 1,15; 10: 10.11; 11: 23,75; 12: 240 | [5 empty] | ОТ
| 2 | ЭМ |  |  | 8: 10.45; 9: 1,25; 10: 0.69; 11: 9,5; 12: 7 | [5 empty] | ЭМ
| 3 | в т.ч. ОТм |  |  | 8: 2.16; 9: 1,25; 10: 0.14; 11: 23,75; 12: 3 | [5 empty] | в т.ч. ОТм
| 4 | М |  |  | 8: 2189.21; 10: 116.03; 11: 5,4; 12: 627 | [5 empty] | М
|  | ЗТ |  |  | 4: чел.-ч; 5: 19,44; 6: 1,15; 7: 1,184868 | [6 empty] | ЗТ
|  | ЗТм |  |  | 4: чел.-ч; 5: 0,18; 6: 1,25; 7: 0,011925 | [6 empty] | ЗТм
|  | Итого по расценке |  |  | 8: 2365.48; 10: 126.83 | [7 empty] | Итого по расценке
|  | ФОТ |  |  | 10: 10.25; 12: 243 | [6 empty] | ФОТ
| Приказ Минстроя России № 812/пр от 21.12.2020 Прил. п.10 | НР Деревянные конструкции |  |  | % | 108 | 0,9 | 97,2 |  |  | 9.96 |  | 236 | [6 empty] | НР Деревянные конструкции
| Приказ Минстроя России № 774/пр от 11.12.2020 Прил. п.10 | СП Деревянные конструкции |  |  | % | 55 | 0,85 | 46,75 |  |  | 4.79 |  | 114 | [6 empty] | СП Деревянные конструкции
|  | Всего по позиции |  |  | 10: 141.58; 12: 1224 | [8 empty] | Всего по позиции
184 | ФССЦ-11.3.03.01-0005 | Доски подоконные из ПВХ, ширина 300 мм |  |  | м |  |  | 5,3 | 36.37 |  | 192.76 | 5,4 | 1041 |  |  |  | Доски подоконные из ПВХ, ширина 300 мм
185 | ФЕР15-01-050-04 | Облицовка оконных и дверных откосов декоративным бумажно-слоистым пластиком или листами из синтетических материалов на клее |  |  | 4: 100 м2; 7: 0,0318 |  |  |  | Облицовка оконных и дверных откосов декоративным бумажно-слоистым пластиком или листами из синтетических материалов на клее
|  | Объем=3,18 / 100 | [15 empty] | Объем=3,18 / 100
| Приказ от 04.08.2020 № 421/пр п.58б | При применении сметных норм, включенных в сборники ГЭСН (ФЕР, ТЕР), аналогичных технологическим процессам в новом строительстве, в том числе по возведению новых конструктивных элементов ОЗП=1,15; ЭМ=1,25 к расх.; ЗПМ=1,25; ТЗ=1,15; ТЗМ=1,25 | [20 empty] | При применении сметных норм, включенных в сборники ГЭСН (ФЕР, ТЕР), аналогичных технологическим процессам в новом строительстве, в том числе по возведению новых конструктивных элементов ОЗП=1,15; ЭМ=1,25 к расх.; ЗПМ=1,25; ТЗ=1,15; ТЗМ=1,25
| 1 | ОТ |  |  | 8: 1520.86; 9: 1,15; 10: 55.62; 11: 23,75; 12: 1321 | [5 empty] | ОТ
| 2 | ЭМ |  |  | 8: 6.28; 9: 1,25; 10: 0.25; 11: 9,5; 12: 2 | [5 empty] | ЭМ
| 3 | в т.ч. ОТм |  |  | 8: 1.78; 9: 1,25; 10: 0.07; 11: 23,75; 12: 2 | [5 empty] | в т.ч. ОТм
| 4 | М |  |  | 8: 593.77; 10: 18.88; 11: 5,4; 12: 102 | [5 empty] | М
|  | ЗТ |  |  | 4: чел.-ч; 5: 167,68; 6: 1,15; 7: 6,1320576 | [6 empty] | ЗТ
|  | ЗТм |  |  | 4: чел.-ч; 5: 0,14; 6: 1,25; 7: 0,005565 | [6 empty] | ЗТм
|  | Итого по расценке |  |  | 8: 2120.91; 10: 74.75 | [7 empty] | Итого по расценке
|  | ФОТ |  |  | 10: 55.69; 12: 1323 | [6 empty] | ФОТ
| Приказ Минстроя России № 812/пр от 21.12.2020 Прил. п.15 | НР Отделочные работы |  |  | % | 100 | 0,9 | 90 |  |  | 50.12 |  | 1191 | [6 empty] | НР Отделочные работы
| Приказ Минстроя России № 774/пр от 11.12.2020 Прил. п.15 | СП Отделочные работы |  |  | % | 49 | 0,85 | 41,65 |  |  | 23.19 |  | 551 | [6 empty] | СП Отделочные работы
|  | Всего по позиции |  |  | 10: 148.06; 12: 3167 | [8 empty] | Всего по позиции
186 | ФССЦ-11.3.03.05-0012 | Сэндвич-панели для откосов наружные слои листы из поливинилхлорида, внутреннее наполнение вспененный пенополистирол белые, ширина 1,5 м, длина 3,0 м, толщина 24 мм |  |  | м2 |  |  | 3,339 | 70.25 |  | 234.56 | 5,4 | 1267 |  |  |  | Сэндвич-панели для откосов наружные слои листы из поливинилхлорида, внутреннее наполнение вспененный пенополистирол белые, ширина 1,5 м, длина 3,0 м, толщина 24 мм
187 | ФЕР15-01-070-01 | Облицовка: оконных проемов в наружных стенах откосной планкой из оцинкованной стали с полимерным покрытием с устройством водоотлива оконного из оцинкованной стали с полимерным покрытием |  |  | 4: м2; 7: 2,34 |  |  |  | Облицовка: оконных проемов в наружных стенах откосной планкой из оцинкованной стали с полимерным покрытием с устройством водоотлива оконного из оцинкованной стали с полимерным покрытием
| Приказ от 04.08.2020 № 421/пр п.58б | При применении сметных норм, включенных в сборники ГЭСН (ФЕР, ТЕР), аналогичных технологическим процессам в новом строительстве, в том числе по возведению новых конструктивных элементов ОЗП=1,15; ЭМ=1,25 к расх.; ЗПМ=1,25; ТЗ=1,15; ТЗМ=1,25 | [20 empty] | При применении сметных норм, включенных в сборники ГЭСН (ФЕР, ТЕР), аналогичных технологическим процессам в новом строительстве, в том числе по возведению новых конструктивных элементов ОЗП=1,15; ЭМ=1,25 к расх.; ЗПМ=1,25; ТЗ=1,15; ТЗМ=1,25
| 1 | ОТ |  |  | 8: 14.4; 9: 1,15; 10: 38.75; 11: 23,75; 12: 920 | [5 empty] | ОТ
| 4 | М |  |  | 8: 128.45; 10: 300.57; 11: 5,4; 12: 1623 | [5 empty] | М
|  | ЗТ |  |  | 4: чел.-ч; 5: 1,55; 6: 1,15; 7: 4,17105 | [6 empty] | ЗТ
|  | Итого по расценке |  |  | 8: 142.85; 10: 339.32 | [7 empty] | Итого по расценке
|  | ФОТ |  |  | 10: 38.75; 12: 920 | [6 empty] | ФОТ
| Приказ Минстроя России № 812/пр от 21.12.2020 Прил. п.15 | НР Отделочные работы |  |  | % | 100 | 0,9 | 90 |  |  | 34.88 |  | 828 | [6 empty] | НР Отделочные работы
| Приказ Минстроя России № 774/пр от 11.12.2020 Прил. п.15 | СП Отделочные работы |  |  | % | 49 | 0,85 | 41,65 |  |  | 16.14 |  | 383 | [6 empty] | СП Отделочные работы
|  | Всего по позиции |  |  | 10: 390.34; 12: 3754 | [8 empty] | Всего по позиции
188 | ФЕР46-04-003-07 | Разборка железобетонных конструкций объемом более 1 м3 при помощи отбойных молотков из бетона марки: 150 (прим. разборка крыльца) |  |  | 4: м3; 7: 21,1 |  |  |  | Разборка железобетонных конструкций объемом более 1 м3 при помощи отбойных молотков из бетона марки: 150 (прим. разборка крыльца)
| 1 | ОТ |  |  | 8: 204.21; 10: 4308.83; 11: 23,75; 12: 102335 | [5 empty] | ОТ
| 2 | ЭМ |  |  | 8: 540.82; 10: 11411.3; 11: 9,5; 12: 108407 | [5 empty] | ЭМ
| 4 | М |  |  | 8: 22.45; 10: 473.7; 11: 5,4; 12: 2558 | [5 empty] | М
|  | ЗТ |  |  | 4: чел.-ч; 5: 23,94; 7: 505,134 | [6 empty] | ЗТ
|  | Итого по расценке |  |  | 8: 767.48; 10: 16193.83 | [7 empty] | Итого по расценке
|  | ФОТ |  |  | 10: 4308.83; 12: 102335 | [6 empty] | ФОТ
| Приказ Минстроя России № 812/пр от 21.12.2020 Прил. п.40.2 | НР Работы по реконструкции зданий и сооружений: разборка отдельных конструктивных элементов здания (сооружения), а также зданий (сооружений) в целом |  |  | 4: %; 5: 91; 7: 91; 10: 3921.04; 12: 93125 | [6 empty] | НР Работы по реконструкции зданий и сооружений: разборка отдельных конструктивных элементов здания (сооружения), а также зданий (сооружений) в целом
| Приказ Минстроя России № 774/пр от 11.12.2020 Прил. п.40.2 | СП Работы по реконструкции зданий и сооружений: разборка отдельных конструктивных элементов здания (сооружения), а также зданий (сооружений) в целом |  |  | 4: %; 5: 52; 7: 52; 10: 2240.59; 12: 53214 | [6 empty] | СП Работы по реконструкции зданий и сооружений: разборка отдельных конструктивных элементов здания (сооружения), а также зданий (сооружений) в целом
|  | Всего по позиции |  |  | 10: 22355.46; 12: 359639 | [8 empty] | Всего по позиции
189 | ФЕР09-03-029-01 | Монтаж лестниц прямолинейных и криволинейных, пожарных с ограждением (с учетом площадки) |  |  | 4: т; 7: 0,65 |  |  |  | Монтаж лестниц прямолинейных и криволинейных, пожарных с ограждением (с учетом площадки)
| Приказ от 04.08.2020 № 421/пр п.58б | При применении сметных норм, включенных в сборники ГЭСН (ФЕР, ТЕР), аналогичных технологическим процессам в новом строительстве, в том числе по возведению новых конструктивных элементов ОЗП=1,15; ЭМ=1,25 к расх.; ЗПМ=1,25; ТЗ=1,15; ТЗМ=1,25 | [20 empty] | При применении сметных норм, включенных в сборники ГЭСН (ФЕР, ТЕР), аналогичных технологическим процессам в новом строительстве, в том числе по возведению новых конструктивных элементов ОЗП=1,15; ЭМ=1,25 к расх.; ЗПМ=1,25; ТЗ=1,15; ТЗМ=1,25
| 1 | ОТ |  |  | 8: 271.66; 9: 1,15; 10: 203.07; 11: 23,75; 12: 4823 | [5 empty] | ОТ
| 2 | ЭМ |  |  | 8: 671.33; 9: 1,25; 10: 545.46; 11: 9,5; 12: 5182 | [5 empty] | ЭМ
| 3 | в т.ч. ОТм |  |  | 8: 78.48; 9: 1,25; 10: 63.77; 11: 23,75; 12: 1515 | [5 empty] | в т.ч. ОТм
| 4 | М |  |  | 8: 88.49; 10: 57.52; 11: 5,4; 12: 311 | [5 empty] | М
|  | ЗТ |  |  | 4: чел.-ч; 5: 28,9; 6: 1,15; 7: 21,60275 | [6 empty] | ЗТ
|  | ЗТм |  |  | 4: чел.-ч; 5: 5,83; 6: 1,25; 7: 4,736875 | [6 empty] | ЗТм
|  | Итого по расценке |  |  | 8: 1031.48; 10: 806.05 | [7 empty] | Итого по расценке
|  | ФОТ |  |  | 10: 266.84; 12: 6338 | [6 empty] | ФОТ
| Приказ Минстроя России № 812/пр от 21.12.2020 Прил. п.9 | НР Строительные металлические конструкции |  |  | % | 93 | 0,9 | 83,7 |  |  | 223.35 |  | 5305 | [6 empty] | НР Строительные металлические конструкции
| Приказ Минстроя России № 774/пр от 11.12.2020 Прил. п.9 | СП Строительные металлические конструкции |  |  | % | 62 | 0,85 | 52,7 |  |  | 140.62 |  | 3340 | [6 empty] | СП Строительные металлические конструкции
|  | Всего по позиции |  |  | 10: 1170.02; 12: 18961 | [8 empty] | Всего по позиции
190 | ФССЦ-08.3.11.01-0049 | Швеллеры № 10, марка стали Ст3пс |  |  | т |  |  | 0,34 | 4900 |  | 1666 | 5,4 | 8996 |  |  |  | Швеллеры № 10, марка стали Ст3пс
191 | ФССЦ-23.3.05.02-0075 | Трубы стальные бесшовные, холоднодеформированные из стали марок 10, 20, 30, 45 (ГОСТ 8734-75, 8733-74), наружным диаметром: 50 мм, толщина стенки 2,5 мм |  |  | м |  |  | 17,9 | 39.61 |  | 709.02 | 5,4 | 3829 |  |  |  | Трубы стальные бесшовные, холоднодеформированные из стали марок 10, 20, 30, 45 (ГОСТ 8734-75, 8733-74), наружным диаметром: 50 мм, толщина стенки 2,5 мм
192 | ФССЦ-08.3.08.02-0082 | Сталь угловая равнополочная, марка стали: Ст3сп, размером 40х40 мм |  |  | т |  |  | 0,11 | 6297.91 |  | 692.77 | 5,4 | 3741 |  |  |  | Сталь угловая равнополочная, марка стали: Ст3сп, размером 40х40 мм
193 | ФССЦ-08.3.12.04-0016 | Просечно-вытяжной прокат горячекатаный в листах мерных размеров из стали С235, шириной: 1000 мм, толщиной 4 мм |  |  | т |  |  | 0,15 | 8710.61 |  | 1306.59 | 5,4 | 7056 |  |  |  | Просечно-вытяжной прокат горячекатаный в листах мерных размеров из стали С235, шириной: 1000 мм, толщиной 4 мм
194 | ФЕР09-03-014-01 | Монтаж связей и распорок из одиночных и парных уголков, гнутосварных профилей для пролетов: до 24 м при высоте здания до 25 м (прим. монтаж козырька) |  |  | 4: т; 7: 0,19 |  |  |  | Монтаж связей и распорок из одиночных и парных уголков, гнутосварных профилей для пролетов: до 24 м при высоте здания до 25 м (прим. монтаж козырька)
| Приказ от 04.08.2020 № 421/пр п.58б | При применении сметных норм, включенных в сборники ГЭСН (ФЕР, ТЕР), аналогичных технологическим процессам в новом строительстве, в том числе по возведению новых конструктивных элементов ОЗП=1,15; ЭМ=1,25 к расх.; ЗПМ=1,25; ТЗ=1,15; ТЗМ=1,25 | [20 empty] | При применении сметных норм, включенных в сборники ГЭСН (ФЕР, ТЕР), аналогичных технологическим процессам в новом строительстве, в том числе по возведению новых конструктивных элементов ОЗП=1,15; ЭМ=1,25 к расх.; ЗПМ=1,25; ТЗ=1,15; ТЗМ=1,25
| 1 | ОТ |  |  | 8: 345.67; 9: 1,15; 10: 75.53; 11: 23,75; 12: 1794 | [5 empty] | ОТ
| 2 | ЭМ |  |  | 8: 473.47; 9: 1,25; 10: 112.45; 11: 9,5; 12: 1068 | [5 empty] | ЭМ
| 3 | в т.ч. ОТм |  |  | 8: 53.96; 9: 1,25; 10: 12.82; 11: 23,75; 12: 304 | [5 empty] | в т.ч. ОТм
| 4 | М |  |  | 8: 232.33; 10: 44.14; 11: 5,4; 12: 238 | [5 empty] | М
|  | ЗТ |  |  | 4: чел.-ч; 5: 39,55; 6: 1,15; 7: 8,641675 | [6 empty] | ЗТ
|  | ЗТм |  |  | 4: чел.-ч; 5: 4,01; 6: 1,25; 7: 0,952375 | [6 empty] | ЗТм
|  | Итого по расценке |  |  | 8: 1051.47; 10: 232.12 | [7 empty] | Итого по расценке
|  | ФОТ |  |  | 10: 88.35; 12: 2098 | [6 empty] | ФОТ
| Приказ Минстроя России № 812/пр от 21.12.2020 Прил. п.9 | НР Строительные металлические конструкции |  |  | % | 93 | 0,9 | 83,7 |  |  | 73.95 |  | 1756 | [6 empty] | НР Строительные металлические конструкции
| Приказ Минстроя России № 774/пр от 11.12.2020 Прил. п.9 | СП Строительные металлические конструкции |  |  | % | 62 | 0,85 | 52,7 |  |  | 46.56 |  | 1106 | [6 empty] | СП Строительные металлические конструкции
|  | Всего по позиции |  |  | 10: 352.63; 12: 5962 | [8 empty] | Всего по позиции
195 | ФССЦ-23.3.08.01-0114 | Трубы стальные квадратные из стали марки ст1-3сп/пс размером: 60х60 мм, толщина стенки 3 мм |  |  | т |  |  | 0,08 | 6140.15 |  | 491.21 | 5,4 | 2653 |  |  |  | Трубы стальные квадратные из стали марки ст1-3сп/пс размером: 60х60 мм, толщина стенки 3 мм
196 | ФССЦ-23.3.08.02-0256 | Трубы стальные прямоугольные из стали марки ст1-3сп/пс размером: 40х20 мм, толщина стенки 2 мм |  |  | т |  |  | 0,11 | 6901.31 |  | 759.14 | 5,4 | 4099 |  |  |  | Трубы стальные прямоугольные из стали марки ст1-3сп/пс размером: 40х20 мм, толщина стенки 2 мм
197 | ФЕР12-01-033-02 | Монтаж кровли из профилированного листа для объектов непроизводственного назначения: средней сложности |  |  | 4: 100 м2; 7: 0,1 |  |  |  | Монтаж кровли из профилированного листа для объектов непроизводственного назначения: средней сложности
|  | Объем=10 / 100 | [15 empty] | Объем=10 / 100
| Приказ от 04.08.2020 № 421/пр п.58б | При применении сметных норм, включенных в сборники ГЭСН (ФЕР, ТЕР), аналогичных технологическим процессам в новом строительстве, в том числе по возведению новых конструктивных элементов ОЗП=1,15; ЭМ=1,25 к расх.; ЗПМ=1,25; ТЗ=1,15; ТЗМ=1,25 | [20 empty] | При применении сметных норм, включенных в сборники ГЭСН (ФЕР, ТЕР), аналогичных технологическим процессам в новом строительстве, в том числе по возведению новых конструктивных элементов ОЗП=1,15; ЭМ=1,25 к расх.; ЗПМ=1,25; ТЗ=1,15; ТЗМ=1,25
| 1 | ОТ |  |  | 8: 336.95; 9: 1,15; 10: 38.75; 11: 23,75; 12: 920 | [5 empty] | ОТ
| 2 | ЭМ |  |  | 8: 32.51; 9: 1,25; 10: 4.06; 11: 9,5; 12: 39 | [5 empty] | ЭМ
| 3 | в т.ч. ОТм |  |  | 8: 4.67; 9: 1,25; 10: 0.58; 11: 23,75; 12: 14 | [5 empty] | в т.ч. ОТм
| 4 | М |  |  | 8: 76.69; 10: 7.67; 11: 5,4; 12: 41 | [5 empty] | М
|  | ЗТ |  |  | 4: чел.-ч; 5: 38,03; 6: 1,15; 7: 4,37345 | [6 empty] | ЗТ
|  | ЗТм |  |  | 4: чел.-ч; 5: 0,37; 6: 1,25; 7: 0,04625 | [6 empty] | ЗТм
|  | Итого по расценке |  |  | 8: 446.15; 10: 50.48 | [7 empty] | Итого по расценке
|  | ФОТ |  |  | 10: 39.33; 12: 934 | [6 empty] | ФОТ
| Приказ Минстроя России № 812/пр от 21.12.2020 Прил. п.12 | НР Кровли |  |  | % | 109 | 0,9 | 98,1 |  |  | 38.58 |  | 916 | [6 empty] | НР Кровли
| Приказ Минстроя России № 774/пр от 11.12.2020 Прил. п.12 | СП Кровли |  |  | % | 57 | 0,85 | 48,45 |  |  | 19.06 |  | 453 | [6 empty] | СП Кровли
|  | Всего по позиции |  |  | 10: 108.12; 12: 2369 | [8 empty] | Всего по позиции
198 | ТЦ_08.1.02.03_40_4007013327_15.09.2021_02 | Профнастил HC35R Grand Line 0,5 Atlas RAL 3005 красное вино |  |  | м2 |  |  | 12 | 1200 | 1,02 | 2720 | 5,4 | 14688 |  |  |  | Профнастил HC35R Grand Line 0,5 Atlas RAL 3005 красное вино
|  | Объем=10*1,2 | [15 empty] | Объем=10*1,2
|  | Цена=1440/1,2 | [22 empty] | Цена=1440/1,2
| Приказ от 04.08.2020 № 421/пр п.92а | Заготовительно-складские расходы для материальных ресурсов (за исключением металлических конструкций) - 2% ПЗ=2% (ОЗП=2%; ЭМ=2%; МАТ=2%) | [20 empty] | Заготовительно-складские расходы для материальных ресурсов (за исключением металлических конструкций) - 2% ПЗ=2% (ОЗП=2%; ЭМ=2%; МАТ=2%)
199 | ФССЦ-12.1.03.02-1100 | Планка примыкания для устройства кровли из метеллочерепицы, с полимерным покрытием, размеры 150х206 мм |  |  | м |  |  | 6 | 21.52 |  | 129.12 | 5,4 | 697 |  |  |  | Планка примыкания для устройства кровли из метеллочерепицы, с полимерным покрытием, размеры 150х206 мм
200 | ФЕР13-03-002-01 | Огрунтовка металлических поверхностей за один раз: грунтовкой ХС-068 |  |  | 4: 100 м2; 7: 0,0974 |  |  |  | Огрунтовка металлических поверхностей за один раз: грунтовкой ХС-068
|  | Объем=9,74 / 100 | [15 empty] | Объем=9,74 / 100
| Приказ от 04.08.2020 № 421/пр п.58б | При применении сметных норм, включенных в сборники ГЭСН (ФЕР, ТЕР), аналогичных технологическим процессам в новом строительстве, в том числе по возведению новых конструктивных элементов ОЗП=1,15; ЭМ=1,25 к расх.; ЗПМ=1,25; ТЗ=1,15; ТЗМ=1,25 | [20 empty] | При применении сметных норм, включенных в сборники ГЭСН (ФЕР, ТЕР), аналогичных технологическим процессам в новом строительстве, в том числе по возведению новых конструктивных элементов ОЗП=1,15; ЭМ=1,25 к расх.; ЗПМ=1,25; ТЗ=1,15; ТЗМ=1,25
| 1 | ОТ |  |  | 8: 42.88; 9: 1,15; 10: 4.8; 11: 23,75; 12: 114 | [5 empty] | ОТ
| 2 | ЭМ |  |  | 8: 9.87; 9: 1,25; 10: 1.2; 11: 9,5; 12: 11 | [5 empty] | ЭМ
| 3 | в т.ч. ОТм |  |  | 8: 0.33; 9: 1,25; 10: 0.04; 11: 23,75; 12: 1 | [5 empty] | в т.ч. ОТм
| 4 | М |  |  | 8: 394.84; 10: 38.46; 11: 5,4; 12: 208 | [5 empty] | М
|  | ЗТ |  |  | 4: чел.-ч; 5: 3,92; 6: 1,15; 7: 0,4390792 | [6 empty] | ЗТ
|  | ЗТм |  |  | 4: чел.-ч; 5: 0,03; 6: 1,25; 7: 0,0036525 | [6 empty] | ЗТм
|  | Итого по расценке |  |  | 8: 447.59; 10: 44.46 | [7 empty] | Итого по расценке
|  | ФОТ |  |  | 10: 4.84; 12: 115 | [6 empty] | ФОТ
| Приказ Минстроя России № 812/пр от 21.12.2020 Прил. п.13 | НР Защита строительных конструкций и оборудования от коррозии |  |  | % | 94 | 0,9 | 84,6 |  |  | 4.09 |  | 97 | [6 empty] | НР Защита строительных конструкций и оборудования от коррозии
| Приказ Минстроя России № 774/пр от 11.12.2020 Прил. п.13 | СП Защита строительных конструкций и оборудования от коррозии |  |  | % | 51 | 0,85 | 43,35 |  |  | 2.1 |  | 50 | [6 empty] | СП Защита строительных конструкций и оборудования от коррозии
|  | Всего по позиции |  |  | 10: 50.65; 12: 480 | [8 empty] | Всего по позиции
201 | ФЕР13-03-004-26 | Окраска металлических огрунтованных поверхностей: эмалью ПФ-115 |  |  | 4: 100 м2; 7: 0,0974 |  |  |  | Окраска металлических огрунтованных поверхностей: эмалью ПФ-115
|  | Объем=9,74 / 100 | [15 empty] | Объем=9,74 / 100
| Приказ от 04.08.2020 № 421/пр п.58б | При применении сметных норм, включенных в сборники ГЭСН (ФЕР, ТЕР), аналогичных технологическим процессам в новом строительстве, в том числе по возведению новых конструктивных элементов ОЗП=1,15; ЭМ=1,25 к расх.; ЗПМ=1,25; ТЗ=1,15; ТЗМ=1,25 | [20 empty] | При применении сметных норм, включенных в сборники ГЭСН (ФЕР, ТЕР), аналогичных технологическим процессам в новом строительстве, в том числе по возведению новых конструктивных элементов ОЗП=1,15; ЭМ=1,25 к расх.; ЗПМ=1,25; ТЗ=1,15; ТЗМ=1,25
| 1 | ОТ |  |  | 8: 19.32; 9: 1,15; 10: 2.16; 11: 23,75; 12: 51 | [5 empty] | ОТ
| 2 | ЭМ |  |  | 8: 6.01; 9: 1,25; 10: 0.73; 11: 9,5; 12: 7 | [5 empty] | ЭМ
| 3 | в т.ч. ОТм |  |  | 8: 0.22; 9: 1,25; 10: 0.03; 11: 23,75; 12: 1 | [5 empty] | в т.ч. ОТм
| 4 | М |  |  | 8: 138.16; 10: 13.46; 11: 5,4; 12: 73 | [5 empty] | М
|  | ЗТ |  |  | 4: чел.-ч; 5: 2,13; 6: 1,15; 7: 0,2385813 | [6 empty] | ЗТ
|  | ЗТм |  |  | 4: чел.-ч; 5: 0,02; 6: 1,25; 7: 0,002435 | [6 empty] | ЗТм
|  | Итого по расценке |  |  | 8: 163.49; 10: 16.35 | [7 empty] | Итого по расценке
|  | ФОТ |  |  | 10: 2.19; 12: 52 | [6 empty] | ФОТ
| Приказ Минстроя России № 812/пр от 21.12.2020 Прил. п.13 | НР Защита строительных конструкций и оборудования от коррозии |  |  | % | 94 | 0,9 | 84,6 |  |  | 1.85 |  | 44 | [6 empty] | НР Защита строительных конструкций и оборудования от коррозии
| Приказ Минстроя России № 774/пр от 11.12.2020 Прил. п.13 | СП Защита строительных конструкций и оборудования от коррозии |  |  | % | 51 | 0,85 | 43,35 |  |  | 0.95 |  | 23 | [6 empty] | СП Защита строительных конструкций и оборудования от коррозии
|  | Всего по позиции |  |  | 10: 19.15; 12: 198 | [8 empty] | Всего по позиции
|  | Итого по разделу 5 Прочие работы |  |  | 10: 116910.4; 12: 1113560 | [10 empty] | Итого по разделу 5 Прочие работы
Раздел 6. Строительный мусор | [15 empty] | Раздел 6. Строительный мусор
202 | ФССЦпг-01-01-01-043 | Погрузо-разгрузочные работы при автомобильных перевозках: Погрузка мусора строительного с погрузкой экскаваторами емкостью ковша до 0,5 м3 |  |  | 1 т груза |  |  | 130 | 3.28 |  | 426.4 | 9,5 | 4051 |  |  |  | Погрузо-разгрузочные работы при автомобильных перевозках: Погрузка мусора строительного с погрузкой экскаваторами емкостью ковша до 0,5 м3
203 | ФССЦпг-03-21-01-004 | Перевозка грузов автомобилями-самосвалами грузоподъемностью 10 т работающих вне карьера на расстояние: I класс груза до 4 км |  |  | 1 т груза |  |  | 130 | 5.75 |  | 747.5 | 9,5 | 7101 |  |  |  | Перевозка грузов автомобилями-самосвалами грузоподъемностью 10 т работающих вне карьера на расстояние: I класс груза до 4 км
|  | Итого по разделу 6 Строительный мусор |  |  | 10: 1173.9; 12: 11152 | [10 empty] | Итого по разделу 6 Строительный мусор
|  | Итоги по смете: | [24 empty] | Итоги по смете:
|  | Итого прямые затраты (справочно) |  |  | 10: 1650142.88; 12: 10693838 | [14 empty] | Итого прямые затраты (справочно)
|  | в том числе: | [25 empty] | в том числе:
|  | Оплата труда рабочих |  |  | 10: 90573.8; 12: 2151124 | [14 empty] | Оплата труда рабочих
|  | Эксплуатация машин |  |  | 10: 29522.03; 12: 280457 | [14 empty] | Эксплуатация машин
|  | в том числе оплата труда машинистов (Отм) |  |  | 10: 1720.49; 12: 40862 | [14 empty] | в том числе оплата труда машинистов (Отм)
|  | Материалы |  |  | 10: 1530047.05; 12: 8262257 | [14 empty] | Материалы
|  | Строительные работы |  |  | 10: 1761199.73; 12: 13625773 | [14 empty] | Строительные работы
|  | Строительные работы |  |  | 10: 1760013.94; 12: 13614508 | [14 empty] | Строительные работы
|  | в том числе: | [25 empty] | в том числе:
|  | оплата труда |  |  | 10: 87742.8; 12: 2083888 | [14 empty] | оплата труда
|  | эксплуатация машин и механизмов |  |  | 10: 27495.37; 12: 261204 | [14 empty] | эксплуатация машин и механизмов
|  | в том числе оплата труда машинистов (ОТм) |  |  | 10: 1656.51; 12: 39343 | [14 empty] | в том числе оплата труда машинистов (ОТм)
|  | материалы |  |  | 10: 1514659.98; 12: 8179167 | [14 empty] | материалы
|  | накладные расходы |  |  | 10: 85284.35; 12: 2025502 | [14 empty] | накладные расходы
|  | сметная прибыль |  |  | 10: 44831.44; 12: 1064747 | [14 empty] | сметная прибыль
|  | Дополнительная перевозка |  |  | 10: 1185.79; 12: 11265 | [14 empty] | Дополнительная перевозка
|  | Монтажные работы |  |  | 10: 23056.43; 12: 253253 | [14 empty] | Монтажные работы
|  | в том числе: | [25 empty] | в том числе:
|  | оплата труда |  |  | 10: 2715.24; 12: 64487 | [14 empty] | оплата труда
|  | эксплуатация машин и механизмов |  |  | 10: 840.87; 12: 7988 | [14 empty] | эксплуатация машин и механизмов
|  | в том числе оплата труда машинистов (ОТм) |  |  | 10: 63.98; 12: 1519 | [14 empty] | в том числе оплата труда машинистов (ОТм)
|  | материалы |  |  | 10: 15387.07; 12: 83090 | [14 empty] | материалы
|  | накладные расходы |  |  | 10: 2695.85; 12: 64025 | [14 empty] | накладные расходы
|  | сметная прибыль |  |  | 10: 1417.4; 12: 33663 | [14 empty] | сметная прибыль
|  | Прочие затраты |  |  | 10: 243.1; 12: 5772 | [14 empty] | Прочие затраты
|  | Пусконаладочные работы |  |  | 10: 243.1; 12: 5772 | [14 empty] | Пусконаладочные работы
|  | в том числе: | [25 empty] | в том числе:
|  | оплата труда |  |  | 10: 115.76; 12: 2749 | [14 empty] | оплата труда
|  | накладные расходы |  |  | 10: 85.67; 12: 2034 | [14 empty] | накладные расходы
|  | сметная прибыль |  |  | 10: 41.67; 12: 989 | [14 empty] | сметная прибыль
|  | Итого |  |  | 10: 1784499.26; 12: 13884798 | [14 empty] | Итого
|  | Итого ФОТ (справочно) |  |  | 10: 92294.29; 12: 2191986 | [14 empty] | Итого ФОТ (справочно)
|  | Итого накладные расходы (справочно) |  |  | 10: 88065.87; 12: 2091561 | [14 empty] | Итого накладные расходы (справочно)
|  | Итого сметная прибыль (справочно) |  |  | 10: 46290.51; 12: 1099399 | [14 empty] | Итого сметная прибыль (справочно)
|  | Непредвиденные затраты 2% |  |  | 10: 35689.99; 12: 277696 | [14 empty] | Непредвиденные затраты 2%
|  | Итого с непредвиденными |  |  | 10: 1820189.25; 12: 14162494 | [14 empty] | Итого с непредвиденными
|  | НДС 20% |  |  | 10: 364037.85; 12: 2832498.8 | [15 empty] | НДС 20%
|  | ВСЕГО по смете |  |  | 10: 2184227.1; 12: 16994992.8 | [16 empty] | ВСЕГО по смете
|  | в том числе: | [25 empty] | в том числе:
|  | материалы, изделия и конструкции отсутствующие в СНБ |  |  | 12: 6050050 | [14 empty] | материалы, изделия и конструкции отсутствующие в СНБ
Составил:
[должность, подпись (инициалы, фамилия)]
Проверил:
[должность, подпись (инициалы, фамилия)]